## Sheet1
Elektrijaama nimi | Tarbimiskoha asukoht | Liitumisvõimsus kW (lepinguline nimivõimsus) | Tegelik toitepinge | Võrku lülitamise aeg (Võrgulepingu alguskuupäev) | Elektrijaama tüüp
Enefit Power AS | Auvere elektrijaam | 272000 | 330 kV | 2015-05-02 | Põlevkivi
Enefit Power AS | Eesti Elektrijaama turbiin nr 8 | 194000 | 330 kV | 1973-01-01 | põlevkivi
Enefit Power AS | Balti Elektrijaama turbiin nr 11 | 192000 | 330 kV | 1966-01-01 | põlevkivi/biomass
Enefit Power AS | Eesti Elektrijaama turbiin nr 5 | 173000 | 330 kV | 1905-05-24 | põlevkivi
Enefit Power AS | Eesti Elektrijaama turbiin nr 6 | 173000 | 330 kV | 1905-05-25 | põlevkivi
Enefit Power AS | Eesti Elektrijaama turbiin nr 1 | 163000 | 330 kV | 1905-05-23 | põlevkivi
Enefit Power AS | Eesti Elektrijaama turbiin nr 2 | 163000 | 330 kV | 1905-05-23 | põlevkivi
Enefit Power AS | Eesti Elektrijaama turbiin nr 3 | 163000 | 330 kV | 1905-05-23 | põlevkivi
Enefit Power AS | Eesti Elektrijaama turbiin nr 4 | 163000 | 330 kV | 1905-05-23 | põlevkivi
Enefit Power AS | Eesti Elektrijaama turbiin nr 7 | 163000 | 330 kV | 1905-05-23 | põlevkivi
Elering AS | Kiisa Avariireservelektrijaam-2 | 140000 | 110kV | 2014-04-13 | KTJ
Elering AS | Kiisa Avariireservelektrijaam-1 | 110000 | 110kV | 2013-03-20 | KTJ
Enefit Green AS | Iru Elektrijaam TG2 | 94000 | 110 kV | 1905-05-31 | KTJ
Enefit Green AS | Iru Elektrijaama TG1 | 62000 | 110 kV | 1978-01-01 | KTJ
Enefit Wind OÜ | Aulepa tuulepark | 56600 | 110 kV | 2009-02-03 | tuul
Enefit Wind OÜ | Narva Tuulepark | 39100 | 110 kV | 18.07.2012 | tuul
OÜ Utilitas Tallinna Elektrijaam | Tallinna elektrijaam | 39000 | 110 kV | 2009-01-23 | puit, turvas
Enefit Power AS | Enefit280 õlitehas | 37500 | 330 kV | 2014-10-28 | Põlevkivi
Põhja Soojuselektrijaam tootmisseade nr 5 | Elektriku 3, Kohtla-Järve | 32000 | 110 kV | 2011-01-01 | KTJ
Põhja Soojuselektrijaam tootmisseade nr 1 | Elektriku 3, Kohtla-Järve | 27000 | 110 kV | 2015-01-01 | KTJ
Enefit Wind OÜ | Aseri tuulepark | 24000 | 110 kV | 2011-12-08 | tuul
Fortum Eesti AS | Pärnu elektrijaam | 24000 | 110 kV | 2010-09-01 | puit, turvas, maagaas
Enefit Wind OÜ | Tooma tuulepark | 23050 | 110 kV | 2009-12-16 | tuul
Enefit Wind OÜ | Paldiski I tuulepark | 22500 | 110 kV | 2012-09-18 | tuul
Enefit Wind OÜ | Paldiski II tuulepark | 22500 | 110 kV | 2012-09-24 | tuul
Tartu Elektrijaam | Anne 110/35/15/10 kV AJ | 22100 | 110kV | 1905-07-01 | KTJ
Enefit Wind OÜ | Viru-Nigula tuulepark | 21000 | 110 kV | 2007-02-28 | tuul
Enefit Wind OÜ | Pakri tuulepark | 18400 | 35 kV | 2004-12-15 | tuul
Tuuleenergia OÜ | Mäli-Tamba tuuleelektrijaam | 18000 | 110 kV | 2013-11-06 | tuul
Enefit Green AS | Iru Elektrijaama jäätmeplokk TG3 | 17000 | 110 kV | 2013-04-05 | olmejäätmed
Kehra tselluloosi ja paberitehas [aj. Kehra, ÕL L3541] | Kehra linn Anija vald Harju maakond | 14400 | 35kV | 2017-11-17 | Biokütus
Enefit Wind OÜ | Virtsu tuulepark | 13800 | 110 kV | 2008-03-30 | tuul
AS Skinest Energia | Skinest Energia Esivere tuulepark | 12000 | 110kV | 2008-09-25 | tuul
Trafo T1T | Kiviõli linn Lüganuse vald Ida-Viru maakond | 12000 | 6kV | 2018-08-15 | Põlevkivi
Osula Energia OÜ | Graanul Invest CHP | 10000 | 110 kV | 2017-07-24 | puit
IMAVERE ENERGIA OÜ | Imavere koostootmisjaam | 9998 | 110 kV | 2016-02-19 | puit
Mustamäe koostootmisjaam | Mustamäe linnaosa Tallinn Harju maakond | 9998 | 10kV | 2019-12-14 | KTJ
Enefit Wind OÜ | Esivere tuulepark | 8000 | 110 kV | 2005-09-23 | tuul
OÜ Adepte | Varja tuulikupark | 7500 | 110 kV | 2018-08-30 | tuul
Helme Energia OÜ | Helme koostootmisjaam | 6500 | 110 kV | 2012-08-02 | biomass
Tuulepark | Üüdibe küla Saaremaa vald Saare maakond | 6150 | 10kV | 2019-03-23 | Tuul
Tuulepark | Nasva Kaarma vald SAAREMAA | 5900 | 10kV | 2019-05-15 | Tuul
Kasvuhooned, "Kiirituse" 10/0,4 kV AJ LP | Lohkva küla Luunja vald Tartu maakond | 4120 | 10kV | 2019-04-06 | Maagaas
koostootmisjaam | Kuressaare linn Saaremaa vald Saare maakond | 2400 | 10kV | 2013-01-10 | KTJ
Ojaküla tuulepark - Särtsu 2,3 MW | Kunda LÄÄNE-VIRUMAA | 2300 | 6kV | 2019-06-12 | Tuul
Ojaküla tuulepark - Propelleri 2,3 MW | Kunda Lääne-Viru maakond | 2300 | 6kV | 2019-06-12 | Tuul
Ojaküla tuulepark - Sirtsu 2,3 MW | Kunda Lääne-Viru maakond | 2300 | 6kV | 2019-06-12 | Tuul
Koostootmisjaam | Paide linn Järva maakond | 2100 | 10kV | 2017-10-01 | KTJ
Elektrijaam (biogaasjaam) | Mägise küla Ambla vald Järva maakond | 2000 | 10kV | 2014-04-09 | Biogaas
tuulepark | Kullenga küla Tapa vald Lääne-Viru maakond | 2000 | 10kV | 2015-10-21 | Tuul
HEJ | Jõesuu küla Jõelähtme vald Harju maakond | 2000 | 20kV | 2011-04-01 | Hüdro
Tuulegeneraator | Sikassaare küla Saaremaa vald Saare maakond | 1980 | 10kV | 2019-06-07 | Tuul
Püssi vabrikud, fiider 630 | Püssi linn Lüganuse vald Ida-Viru maakond | 1828 | 6kV | 2017-11-01 | Maagaas
Jämejala koostootmisjaam | Jämejala küla Viljandi vald Viljandi maakond | 1800 | 6kV | 2011-04-01 | KTJ
Koostootmisjaam | Ilmatsalu alevik Tähtvere vald Tartu maakond | 1560 | 15kV | 2015-03-28 | Biogaas
Virtsu TEJ | Virtsu alevik Lääneranna vald Pärnu maakond | 1400 | 10kV | 2019-04-10 | Tuul
Linnamäe HEJ | Jõesuu küla Jõelähtme vald Harju maakond | 1212 | 20kV | 2017-11-28 | Hüdro
Tuulegeneraatorid | Virtsu alevik Lääneranna vald Pärnu maakond | 1200 | 10kV | 2019-06-12 | Tuul
Nasva tuulepark | Nasva alevik Kaarma vald Saare maakond | 1200 | 10kV | 2011-04-01 | Tuul
Bioenergia koostootmine | Väljaotsa Türi vald JÄRVAMAA | 1189 | 15kV | 2019-01-01 | Biogaas
Koostootmisjaam | Rebala küla Jõelähtme vald Harju maakond | 1053 | 10kV | 2019-04-15 | Biogaas
Koostootmisjaam | Rakvere linn Lääne-Viru maakond | 999 | 10kV | 2013-10-02 | KTJ
Peetri Päikeseelektrijaam | Ämbra küla Järva vald Järva maakond | 997 | 0,4kV | 2018-10-12 | Päike
Kajamaa Päikeseelektrijaam | Kajamaa küla Saku vald Harju maakond | 996 | 0,4kV | 2020-06-16 | Päike
Kuusalu Päikeseelektrijaam | Allika küla Kuusalu vald Harju maakond | 996 | 0,4kV | 2019-09-14 | Päike
Pajusti Päikeseelektrijaam | Pajusti alevik Vinni vald Lääne-Viru maakond | 996 | 0,4kV | 2019-10-12 | Päike
Puurmani-Heina Päikeseelektrijaam | Altnurga küla Puurmani vald Jõgeva maakond | 996 | 0,4kV | 2019-10-28 | Päike
Rakvere Päikeseelektrijaam | Ussimäe küla Rakvere vald Lääne-Viru maakond | 996 | 0,4kV | 2019-11-14 | Päike
Saku Päikeseelektrijaam | Kajamaa küla Saku vald Harju maakond | 996 | 0,4kV | 2020-06-16 | Päike
Sõmeru Päikeseelektrijaam | Ussimäe küla Rakvere vald Lääne-Viru maakond | 996 | 0,4kV | 2019-11-14 | Päike
Tamsalu Päikeseelektrijaam | Tamsalu Tapa Lääne-Viru maakond | 996 | 0,4kV | 2019-12-02 | Päike
Tapa Päikeseelektrijaam | Moe küla Tapa vald Lääne-Viru maakond | 996 | 0,4kV | 2020-06-09 | Päike
Tooma Päikeseelektrijaam | Moe küla Tapa vald Lääne-Viru maakond | 996 | 0,4kV | 2020-06-09 | Päike
Pärnu Päikesepark 1 | Pärnu linn Pärnu linn Pärnu maakond | 996 | 10kV | 2019-10-22 | Päike
Pärnu Päikesepark 2 | Pärnu linn Pärnu linn Pärnu maakond | 996 | 10kV | 2019-10-22 | Päike
Pärnu Päikesepark 3 | Pärnu linn Pärnu linn Pärnu maakond | 996 | 10kV | 2019-10-22 | Päike
Pärnu Päikesepark 4 | Pärnu linn Pärnu linn Pärnu maakond | 996 | 10kV | 2019-06-08 | Päike
Imavere | Imavere küla Järva vald Järva maakond | 995 | 0,4kV | 2020-04-23 | Päike
Rakvere koostootmisjaam | Rakvere linn Lääne-Viru maakond | 990 | 10kV | 2013-11-28 | KTJ
Mäeltküla 1 | Mäeltküla Viljandi vald Viljandi maakond | 990 | 0,4kV | 2019-06-21 | Päike
Mäeltküla 2 | Mäeltküla Viljandi vald Viljandi maakond | 990 | 0,4kV | 2019-06-19 | Päike
Hapniku 1 | Pinska küla Viljandi vald Viljandi maakond | 990 | 0,4kV | 2019-11-30 | Päike
Hapniku 2 | Pinska küla Viljandi vald Viljandi maakond | 990 | 0,4kV | 2019-11-30 | Päike
Sepa 11 | Pinska küla Viljandi vald Viljandi maakond | 990 | 0,4kV | 2019-06-29 | Päike
Sepa 5 | Pinska küla Viljandi vald Viljandi maakond | 990 | 0,4kV | 2019-11-30 | Päike
Päikesepark | Aidu küla Põltsamaa vald Jõgeva maakond | 990 | 20kV | 2021-10-25 | Päike
Tööstushoone | Sõmeru Sõmeru Lääne-Viru maakond | 960 | 10kV | 2019-09-14 | Päike
Päikeseelektrijaam | Anija küla Anija vald Harju maakond | 960 | 0,4kV | 2020-05-16 | Päike
Kuivajõe Päikeseelektrijaam | Karla küla Kose vald Harju maakond | 960 | 0,4kV | 2019-10-12 | Päike
tootmishoone | Pärnu linn Pärnu linn Pärnu maakond | 950 | 10kV | 2011-04-01 | Päike
tööstushoone | Lasnamäe linnaosa Tallinn Harju maakond | 950 | 10kV | 2019-10-31 | Päike
Vääna Päikeseelektrijaam | Vääna küla Harku vald Harju maakond | 950 | 10kV | 2019-09-07 | Päike
Generaatorseade | Põlva linn Põlva vald Põlva maakond | 923 | 10kV | 2011-04-01 | Maagaas
Tööstushoone | Kavastu küla Luunja vald Tartu maakond | 900 | 15kV | 2018-12-11 | Päike
Tuulegeneraator | Türju küla Saaremaa vald Saare maakond | 900 | 10kV | 2011-04-01 | Tuul
Piima Päikeseelektrijaam | Amula küla Toila vald Ida-Viru maakond | 900 | 0,4kV | 2019-07-05 | Päike
Kukomäe Päikeseelektrijaam | Kuku küla Rapla vald Rapla maakond | 900 | 0,4kV | 2019-07-19 | Päike
Papiniidu 2 Päikeseelektrijaam | Tõrremäe küla Rakvere vald Lääne-Viru maakond | 900 | 0,4kV | 2019-09-01 | Päike
Papiniidu Päikeseelektrijaam | Tõrremäe küla Rakvere vald Lääne-Viru maakond | 900 | 0,4kV | 2019-09-04 | Päike
Voore Päikeseelektrijaam | Urge küla Tori vald Pärnu maakond | 900 | 0,4kV | 2019-07-10 | Päike
Koostootmisjaam | Põhja-Tallinna linnaosa Tallinn Harju maakond | 878 | 6kV | 2012-02-23 | Maagaas
Pääsküla biogaasi elektrijaam | Tallinn Harju maakond | 836 | 6kV | 2015-08-06 | Jäätmed
Biogaasi tehas | Vinni alevik Vinni vald Lääne-Viru maakond | 836 | 10kV | 2019-01-01 | KTJ
Päikeseelektrijaam | Sõtke küla Märjamaa vald Rapla maakond | 812 | 0,4kV | 2019-07-20 | Päike
Sadama tn 55 Päikeseelektrijaam | Paldiski linn Lääne-Harju vald Harju maakond | 810 | 0,4kV | 2019-08-19 | Päike
Perve Päikeseelektrijaam | Lobotka küla Setomaa vald Võru maakond | 720 | 0,4kV | 2019-08-01 | Päike
Enefit Green AS | Iru Elektrijaam päikesepark | 700 | 110 kV | 2019-09-17 | päike
Peenra tuulepark | Sääre küla Saaremaa vald Saare maakond | 660 | 0,4kV | 2017-05-13 | Tuul
I sektsioon | Tartu linn Tartu linn Tartu maakond | 650 | 10kV | 2019-04-23 | Päike
650kW Päikeseelektrijaam | Peeri küla Toila vald Ida-Viru maakond | 612 | 0,4kV | 2019-07-05 | Päike
WTC Tallinn AS | Jõe tn 5, tallinn | 600 | 0,4kV | 1905-06-29 | KTJ
Päikeseelektrijaam | Kärdla linn Hiiumaa vald Hiiu maakond | 600 | 0,4kV | 2018-06-20 | Päike
Teenuse PV | Mäo küla Paide linn Järva maakond | 600 | 0,4kV | 2019-04-16 | Päike
Ärihoone | Kesklinna linnaosa Tallinn Harju maakond | 600 | 6kV | 2021-04-30 | Päike
Ärihoone-kauplus | Taaravainu küla Rakvere vald Lääne-Viru maakond | 600 | 0,4kV | 2018-08-22 | Päike
Wellspa tootmishoone | Varbola küla Märjamaa vald Rapla maakond | 600 | 0,4kV | 2019-10-11 | Päike
Kangropõllu Päikeseelektrijaam | Kose alevik Kose vald Harju maakond | 540 | 0,4kV | 2019-03-01 | Päike
Käärupõllu Päikeseelektrijaam | Türi-Alliku küla Türi vald Järva maakond | 540 | 0,4kV | 2019-07-06 | Päike
Biogaasi tehas | Vinni alevik Vinni vald Lääne-Viru maakond | 527 | 10kV | 2019-01-01 | Jäätmegaas
Laaskõrve Päikeseelektrijaam | Kohtla küla Toila vald Ida-Viru maakond | 512.5 | 0,4kV | 2019-08-19 | Päike
Ärihoone II sisend | Kesklinna linnaosa Tallinn Harju maakond | 500 | 6kV | 2021-04-30 | Päike
Logistikakeskus II sisend | Soodevahe küla Rae vald Harju maakond | 499 | 10kV | 2019-07-02 | Päike
Võsupere töökoda PEJ | Võsupere küla Haljala vald Lääne-Viru maakond | 499 | 0,4kV | 2021-12-01 | Päike
Kullo-Veski | Ristiküla Saarde vald Pärnu maakond | 499 | 0,4kV | 2021-04-06 | Päike
Tööstushoone II, 800 kW | Lemmetsa küla Pärnu linn Pärnu maakond | 499 | 10kV | 2021-12-07 | Päike
Oti farm | Padise küla Lääne-Harju vald Harju maakond | 497.6 | 0,4kV | 2020-04-11 | Päike
Kesk-Noolte Päikeseelektrijaam | Kaeva küla Tapa vald Lääne-Viru maakond | 490 | 0,4kV | 2021-09-27 | Päike
Porinurme 2 Päikeseelektrijaam | Põldmaa küla Peipsiääre vald Tartu maakond | 480 | 0,4kV | 2019-08-24 | Päike
Ärihoone I sisend | Pirita linnaosa Tallinn Harju maakond | 480 | 10kV | 2019-02-27 | KTJ
Porinurme 1 Päikeseelektrijaam | Põldmaa küla Peipsiääre vald Tartu maakond | 480 | 0,4kV | 2019-08-24 | Päike
Lageda Päikeseelektrijaam | Urge küla Tori vald Pärnu maakond | 468 | 0,4kV | 2019-08-16 | Päike
Kase Päikeseelektrijaam | Linnuse küla Viru-Nigula vald Lääne-Viru maakond | 450 | 0,4kV | 2021-08-24 | Päike
Oti farm | Padise küla Lääne-Harju vald Harju maakond | 450 | 0,4kV | 2020-04-11 | Päike
Päikeseelektrijaam | Kotinuka küla Jõhvi vald Ida-Viru maakond | 450 | 0,4kV | 2021-12-27 | Päike
tootmistsehh F4 | Pärnu linn Pärnu linn Pärnu maakond | 400 | 0,4kV | 2020-09-15 | Päike
Päikeseelektrijaam | Albu küla Järva vald Järva maakond | 400 | 0,4kV | 2021-09-17 | Päike
Tööstushoone | Kandiküla Tartu linn Tartu maakond | 400 | 0,4kV | 2021-07-21 | Päike
Sae PV | Naissoo küla Lääneranna vald Pärnu maakond | 400 | 0,4kV | 2019-12-01 | Päike
Saksaveski Päikeseelektrijaam | Polli küla Mulgi vald Viljandi maakond | 400 | 0,4kV | 2019-09-06 | Päike
Keila-Joa HEJ | Keila-Joa alevik Keila vald Harju maakond | 376 | 0,4kV | 2016-10-01 | Hüdro
Generaatorseade | Räpina linn Räpina vald Põlva maakond | 365 | 10kV | 2011-04-01 | Hüdro
N/A | Väimela alevik Võru vald Võru maakond | 360 | 0,4kV | 2019-08-23 | Päike
Generaator | Nõmme linnaosa Tallinn Harju maakond | 356 | 6kV | 2011-11-17 | Maagaas
N/A | Luunja Luunja Tartu maakond | 350 | 0,4kV | 2019-07-02 | Päike
tööstushoone 800 kW | Peetri alevik Rae vald Harju maakond | 349.6 | 20kV | 2020-10-09 | Päike
Tudulinna HEJ | Roostoja küla Alutaguse vald Ida-Viru maakond | 340 | 0,4kV | 2011-04-01 | Hüdro
Kamari Hüdroelektrijaam II | Väike-Kamari Põltsamaa Jõgeva maakond | 315 | 0,4kV | 2015-01-14 | Hüdro
Sillaoru hüdroelektrijaam G2 | Purtse küla Lüganuse vald Ida-Viru maakond | 307 | 0,4kV | 2016-07-15 | Hüdro
Palupera Päikeseelektrijaam | Palupera küla Palupera vald Valga maakond | 300 | 0,4kV | 2018-11-01 | Päike
Logistikakeskus I sisend | Soodevahe küla Rae vald Harju maakond | 300 | 10kV | 2019-07-02 | Päike
tööstushoone 1.trafo | Lemmetsa küla Audru vald Pärnu maakond | 300 | 10kV | 2021-05-12 | Päike
Põlva 110/35/10kV alajaama Torni 10kV fiider | Põlva linn Põlva vald Põlva maakond | 300 | 10kV | 1905-07-13 | Päike
Päikeseelektrijaam | Hausma küla Hiiumaa vald Hiiu maakond | 300 | 0,4kV | 2018-06-20 | Päike
Biogaasi koostootmisjaama | Kukruse küla Toila vald Ida-Viru maakond | 300 | 10kV | 2018-12-01 | Tuul
Kalitsa kuivati | Kalitsa küla Järva vald Järva maakond | 270 | 0,4kV | 2018-04-11 | Päike
Jugari Päikeseelektrijaam | Mõra küla Haaslava vald Tartu maakond | 270 | 0,4kV | 2017-12-16 | Päike
Küüdoaida Päikeseelektrijaam | Linte küla Räpina vald Põlva maakond | 270 | 0,4kV | 2018-05-16 | Päike
Tartu Aardlapalu prügila koostootmisjaam 1 | Uhti Ülenurme Tartu maakond | 252 | 0,4kV | 2014-05-10 | Biogaas
Tartu Aardlapalu prügila koostootmisjaam 2 | Uhti Ülenurme Tartu maakond | 252 | 0,4kV | 2014-05-10 | Biogaas
Lindström OÜ | Kuusiku tee 28, Loo, Harju maakond | 250 | 0,4kV | 1905-07-15 | Päike
Tallinnas Kruiisiterminali PEJ | Vanasadamas AJ-7 0,4 kV jaotusseadme kaabliklemmid | 250 | 0,4kV | 2021-03-01 | Päike
Koostootmisjaam | Pärnu linn Pärnu linn Pärnu maakond | 250 | 0,4kV | 2011-09-30 | KTJ
Leevaku HEJ | Leevaku küla Räpina vald Põlva maakond | 247 | 10kV | 2011-04-01 | Hüdro
ärihoone | Jüri alevik Rae vald Harju maakond | 240 | 10kV | 2021-03-30 | Päike
autobaas | Pärnu linn Pärnu linn Pärnu maakond | 240 | 0,4kV | 2014-09-06 | Päike
Kamari Hüdroelektrijaam | Väike-Kamari küla Põltsamaa vald Jõgeva maakond | 220 | 0,4kV | 2011-04-01 | Hüdro
Sillaoru hüdroelektrijaam | Purtse küla Lüganuse vald Ida-Viru maakond | 220 | 0,4kV | 2016-07-15 | Hüdro
Kaunissaare HEJ | Kaunissaare küla Anija vald Harju maakond | 208 | 0,4kV | 2011-04-01 | Hüdro
Tööstuse kinnisvara OÜ | Tööstuse tn 1, Lagedi, Harju maakond | 200 | 0,4kV | 2019-05-27 | Päike
Dava Foods Estonia OÜ | Kulli Farm, Kadaka küla, Harju maakond | 200 | 0,4kV | 2019-03-01 | Päike
Harmet OÜ | Puusepa tee 4, Kumna, Harju maakond | 200 | 10kV | 2018-04-20 | Päike
Tuulevälja Päikesepark | Alansi küla Kose vald Harju maakond | 200 | 0,4kV | 2019-01-02 | Päike
Kolde Päikeseelektrijaam | Väike-Maarja alevik Väike-Maarja vald Lääne-Viru maakond | 200 | 0,4kV | 2019-05-29 | Päike
Tootmiskompleks II | Reola küla Kambja vald Tartu maakond | 200 | 0,4kV | 2018-08-18 | Päike
ANDJA PEJ | Ridaküla Kadrina vald Lääne-Viru maakond | 200 | 0,4kV | 2019-08-22 | Päike
Tiigi Päikeseelektrijaam | Raigla küla Räpina vald Põlva maakond | 200 | 0,4kV | 2019-12-03 | Päike
Arke Lihatööstus Päikeseelektrijaam | Põlgaste küla Kanepi vald Põlva maakond | 200 | 10kV | 2021-01-06 | Päike
Päikeseelektrijaam | Kassiratta küla Otepää vald Valga maakond | 200 | 0,4kV | 2018-12-11 | Päike
EPT alajaam trafo nr.2 | Karksi-Nuia linn Mulgi vald Viljandi maakond | 200 | 0,4kV | 2019-03-01 | Päike
Tootmisbaas, Valmeco alajaam, TR1 | Jõgeva linn Jõgeva vald Jõgeva maakond | 200 | 0,4kV | 2019-03-06 | Päike
Tootmisbaas, Valmeco alajaam, TR 2 | Jõgeva linn Jõgeva vald Jõgeva maakond | 200 | 0,4kV | 2019-03-06 | Päike
Joaveski HEJ | Joaveski küla Kuusalu vald Harju maakond | 200 | 0,4kV | 2016-01-01 | Hüdro
Ede-Markuse Päikeseelektrijaam | Oe küla Antsla vald Võru maakond | 200 | 0,4kV | 2019-11-15 | Päike
Tootmishoone (trafo 2) | Tabara küla Saue vald Harju maakond | 200 | 0,4kV | 2019-04-10 | Päike
Kaasiku Päikeseelektrijaam | Rangu küla Märjamaa vald Rapla maakond | 200 | 0,4kV | 2019-05-23 | Päike
Eramu | Soela küla Saaremaa vald Saare maakond | 200 | 0,4kV | 2018-10-06 | Päike
Jaama PV | Pärsama küla Saaremaa vald Saare maakond | 200 | 0,4kV | 2019-01-14 | Päike
NurgaPV | Riidaja küla Tõrva vald Valga maakond | 200 | 0,4kV | 2018-04-27 | Päike
Antsla mööblivabrik Kombinaadi a/j fiider 1051 | Antsla linn Antsla vald Võru maakond | 200 | 0,4kV | 2020-05-01 | Päike
Porteco tsehh | Aruküla alevik Raasiku vald Harju maakond | 200 | 0,4kV | 2020-05-21 | Päike
Tsehh, katlamaja | Aruküla alevik Raasiku vald Harju maakond | 200 | 0,4kV | 2020-05-21 | Päike
Päikeseelektrijaam | Koidula küla Saaremaa vald Saare maakond | 200 | 0,4kV | 2019-02-20 | Päike
Ruuna-Farmi alajaam | Ruuna küla Puka vald Valga maakond | 200 | 0,4kV | 2020-05-19 | Päike
Lutsukalda Päikesepaneelid | Rasina küla Põlva vald Põlva maakond | 200 | 0,4kV | 2020-07-03 | Päike
Teravilja kuivati, Aravu Farmi Päikesepaneelid | Aravu küla Räpina vald Põlva maakond | 200 | 0,4kV | 2019-06-01 | Päike
KÄRSA MAAÜKSUS | Suure-Rootsi küla Saaremaa vald Saare maakond | 200 | 10kV | 2019-05-23 | Päike
PÕLLU | Turja küla Saaremaa vald Saare maakond | 200 | 0,4kV | 2018-05-12 | Päike
Kellamäe talu | Erastvere küla Kanepi vald Põlva maakond | 200 | 0,4kV | 2019-11-02 | Päike
Päikesejaama Päikeseelektrijaam | Ellamaa küla Saue vald Harju maakond | 200 | 0,4kV | 2019-04-05 | Päike
Külvi Päikeseelektrijaam | Linnakse küla Anija vald Harju maakond | 200 | 0,4kV | 2019-10-23 | Päike
Lageda Päikeseelektrijaam | Vikipalu küla Anija vald Harju maakond | 200 | 0,4kV | 2019-03-27 | Päike
Naps Solar | Keeni küla Otepää vald Valga maakond | 200 | 0,4kV | 2019-01-15 | Päike
Tootmishoone | Tartu linn Tartu linn Tartu maakond | 200 | 0,4kV | 2019-01-31 | Päike
PinnaPV Päikeseelektrijaam | Nõmme küla Hiiumaa vald Hiiu maakond | 200 | 0,4kV | 2018-12-31 | Päike
Metsalao 15/0,4 kV aj. II sektsioon | Tabivere alevik Tartu vald Tartu maakond | 200 | 0,4kV | 2018-03-06 | Päike
Metsalao 15/0,4 kV aj. I sektsioon | Tabivere alevik Tartu vald Tartu maakond | 200 | 0,4kV | 2018-03-06 | Päike
Vambola Päikeseelektrijaam | Urmi küla Elva vald Tartu maakond | 200 | 0,4kV | 2019-04-25 | Päike
Roela PV jaam | Roela alevik Vinni vald Lääne-Viru maakond | 200 | 0,4kV | 2019-06-06 | Päike
Päelda Päikesepark | Päelda küla Muhu vald Saare maakond | 200 | 0,4kV | 2018-06-30 | Päike
Farmi PV | Karja küla Saaremaa vald Saare maakond | 200 | 0,4kV | 2019-08-01 | Päike
Päikeseelektrijaam | Lehmja küla Rae vald Harju maakond | 200 | 0,4kV | 2018-05-15 | Päike
Ärihoone | Tõrvandi alevik Kambja vald Tartu maakond | 200 | 0,4kV | 2019-09-21 | Päike
tootmishoone, saekaater | Välgita küla Viljandi vald Viljandi maakond | 200 | 0,4kV | 2019-03-23 | Päike
TARBJA I (piimafarm) | Tarbja küla Paide linn Järva maakond | 200 | 0,4kV | 2020-06-15 | Päike
Trükikoda | Lohkva küla Luunja vald Tartu maakond | 200 | 0,4kV | 2019-01-31 | Päike
Tööstuse 27 | Kudjape alevik Saaremaa vald Saare maakond | 200 | 0,4kV | 2021-06-05 | Päike
Töökoda | Lümanda küla Saaremaa vald Saare maakond | 200 | 0,4kV | 2019-08-23 | Päike
HARJAKA | Laugu küla Saaremaa vald Saare maakond | 200 | 0,4kV | 2019-02-14 | Päike
Puidukoja 15/0,4 kV alajaam | Karksi küla Mulgi vald Viljandi maakond | 200 | 15kV | 1905-07-13 | Päike
Puutöökoda | Karksi küla Mulgi vald Viljandi maakond | 200 | 0,4kV | 2019-02-22 | Päike
Laut | Järvaküla Elva vald Tartu maakond | 200 | 0,4kV | 2019-09-22 | Päike
Oravapõllu Päikeseelektrijaam | Koigi küla Järva vald Järva maakond | 200 | 0,4kV | 2019-10-04 | Päike
Hobukopli Päikeseelektrijaam | Kurisoo küla Järva vald Järva maakond | 200 | 0,4kV | 2019-10-04 | Päike
Kooli Päikeseelektrijaam | Öötla küla Järva vald Järva maakond | 200 | 0,4kV | 2019-10-04 | Päike
Teeääre Päikeseelektrijaam | Purdi küla Paide linn Järva maakond | 200 | 0,4kV | 2019-10-04 | Päike
Tagasalve Päikeseelektrijaam | Salumetsa küla Anija vald Harju maakond | 200 | 0,4kV | 2019-10-04 | Päike
Annikoru teraviljakeskus | Annikoru küla Elva vald Tartu maakond | 200 | 0,4kV | 2019-09-17 | Päike
Koolivälja elektrijaam | Tagamõisa küla Saaremaa vald Saare maakond | 200 | 0,4kV | 2020-04-07 | Päike
LAUDA PäikeSEELEKTRIJAAM | Põdra küla Peipsiääre vald Tartu maakond | 200 | 0,4kV | 2019-02-08 | Päike
TULEVIKU PäikeSEELEKTRIJAAM | Vara küla Peipsiääre vald Tartu maakond | 200 | 0,4kV | 2019-02-08 | Päike
Alarande PEJ | Visela küla Antsla vald Võru maakond | 200 | 0,4kV | 2021-12-17 | Päike
Jaagu PV jaam | Võle küla Haljala vald Lääne-Viru maakond | 200 | 0,4kV | 2019-05-30 | Päike
Kaareplatsi | Linnumäe küla Hiiumaa vald Hiiu maakond | 200 | 0,4kV | 2019-03-18 | Päike
Hansu Päikeseelektrijaam | Abjaku küla Mulgi vald Viljandi maakond | 200 | 0,4kV | 2019-10-14 | Päike
Kuivati | Kakumetsa küla Luunja vald Tartu maakond | 200 | 0,4kV | 2019-09-07 | Päike
Susimurru II Päikeseelektrijaam | Perila küla Raasiku vald Harju maakond | 200 | 0,4kV | 2020-05-13 | Päike
Kuivati | Vara küla Peipsiääre vald Tartu maakond | 200 | 0,4kV | 2018-12-15 | Päike
Talu | Terikeste küla Kastre vald Tartu maakond | 200 | 0,4kV | 2019-03-12 | Päike
Päikeseelektrijaam | Tõnija küla Saaremaa vald Saare maakond | 200 | 0,4kV | 2018-09-03 | Päike
Teemant Päikeseelektrijaam | Vana-Võidu küla Viljandi vald Viljandi maakond | 200 | 0,4kV | 2019-07-11 | Päike
Lempu | Upa küla Saaremaa vald Saare maakond | 200 | 0,4kV | 2018-12-31 | Päike
Laohoone, II sisend | Lehmja küla Rae vald Harju maakond | 199.8 | 20kV | 2015-09-02 | Päike
Töökoda | Kuressaare linn Saaremaa vald Saare maakond | 199.6 | 0,4kV | 2019-03-22 | Päike
Saikla Päikeseelektrijaam | Saikla küla Saaremaa vald Saare maakond | 199.6 | 0,4kV | 2016-08-19 | Päike
Ärihoone | Aaviku küla Rae vald Harju maakond | 199.2 | 0,4kV | 2019-06-21 | Päike
Tammekäära talu | Lüüste küla Põhja-Pärnumaa vald Pärnu maakond | 199 | 0,4kV | 2020-06-15 | Päike
NIIDI PV | Turja küla Saaremaa vald Saare maakond | 199 | 0,4kV | 2019-06-01 | Päike
Mardipõllu PV | Salme alevik Saaremaa vald Saare maakond | 199 | 0,4kV | 2021-06-05 | Päike
Sultsi Päikeseelektrijaam | Reo küla Saaremaa vald Saare maakond | 199 | 0,4kV | 2019-04-17 | Päike
Laod (aj. 561, fiider: Ladu 1) | Nõmme linnaosa Tallinn Harju maakond | 199 | 6kV | 2019-08-17 | Päike
Laod (aj. 561, fiider: Ladu 2) | Nõmme linnaosa Tallinn Harju maakond | 199 | 6kV | 2019-08-17 | Päike
Everi PV | Nõmme küla Laimjala vald Saare maakond | 199 | 0,4kV | 2017-06-29 | Päike
Paju farm | Ülensi küla Viljandi vald Viljandi maakond | 199 | 0,4kV | 2019-08-24 | Päike
hüdroelektrijaam 2 | Vihi küla Suure-Jaani vald Viljandi maakond | 198 | 0,4kV | 2011-04-01 | Hüdro
Kontor, tootmine | Saue linn Saue vald Harju maakond | 195 | 0,4kV | 2019-10-23 | Päike
Päikeseelektrijaam | Voore küla Mustvee vald Jõgeva maakond | 195 | 0,4kV | 2018-12-14 | Päike
Tabivere Päikeseelektrijaam | Maarja-Magdaleena küla Tartu vald Tartu maakond | 195 | 0,4kV | 2017-07-25 | Päike
Saesaare HEJ II | Taevaskoja Põlva Põlva maakond | 194 | 0,4kV | 2014-09-05 | Hüdro
kalakasvandus-tootmishoone | Mäeltküla Viljandi vald Viljandi maakond | 190 | 0,4kV | 2019-04-27 | Päike
HEJ | Põltsamaa linn Põltsamaa vald Jõgeva maakond | 185 | 0,4kV | 2017-03-04 | Hüdro
Kanala I LP / Kamari Päikeseelektrijaam | Kanala I LP, Kamari alevik Põltsamaa vald | 184 | 0,4kV | 2020-10-27 | Päike
Tootmis ja büroohoone | Kristiine linnaosa Tallinn Harju maakond | 183 | 6kV | 2020-07-22 | Päike
Loovälja 11 OÜ | Loovälja tee 11, Liivamäe küla, Harju maakond | 180 | 10kV | 2017-06-01 | Päike
Metsanurga Päikeseelektrijaam | Himmaste küla Põlva vald Põlva maakond | 180 | 0,4kV | 2019-03-25 | Päike
Mäe talu Päikeseelektrijaam | Valgesoo küla Põlva vald Põlva maakond | 180 | 0,4kV | 2019-04-23 | Päike
Ärihoone, II sisend | Lehmja küla Rae vald Harju maakond | 180 | 0,4kV | 2018-11-18 | Päike
Ärihoone, I sisend | Lehmja küla Rae vald Harju maakond | 180 | 0,4kV | 2018-11-18 | Päike
kauplus-ladu | Viljandi linn Viljandi maakond | 180 | 0,4kV | 2019-06-27 | Päike
Saesaare HEJ | Taevaskoja küla Põlva vald Põlva maakond | 180 | 0,4kV | 2011-04-01 | Hüdro
Akupank | Ruhnu küla Ruhnu vald Saare maakond | 180 | 0,4kV | 1905-07-13 | Päike/Tuul
Kustu PV | Kuninguste küla Saaremaa vald Saare maakond | 180 | 0,4kV | 2019-04-05 | Päike
Rootsinuka Päikeseelektrijaam | Määra küla Padise vald Harju maakond | 180 | 0,4kV | 2018-11-01 | Päike
Sõstra Päikeseelektrijaam | Nava küla Jõgeva vald Jõgeva maakond | 180 | 0,4kV | 2019-04-24 | Päike
tootmishoone II | Pihtla küla Saaremaa vald Saare maakond | 180 | 0,4kV | 2019-03-06 | Päike
Päikeseelektrijaam | Meedla küla Saaremaa vald Saare maakond | 180 | 0,4kV | 2019-06-21 | Päike
Päikeseelektrijaam | Taheva küla Valga vald Valga maakond | 180 | 0,4kV | 2018-06-14 | Päike
Kannuküla töökoja Päikeseelektrijaam | Kannuküla Viljandi vald Viljandi maakond | 180 | 0,4kV | 2019-03-17 | Päike
Lao ja tootmishoone | Tänassilma küla Saku vald Harju maakond | 180 | 0,4kV | 2019-05-03 | Päike
LAUT | Vaivere küla Saaremaa vald Saare maakond | 180 | 0,4kV | 2019-06-20 | Päike
Ruudu | Püha küla Saaremaa vald Saare maakond | 180 | 0,4kV | 2019-04-11 | Päike
Tootmishoone | Lasnamäe linnaosa Tallinn Harju maakond | 180 | 0,4kV | 2019-08-01 | Päike
Aaviku PV | Aaviku küla Saaremaa vald Saare maakond | 180 | 0,4kV | 2018-12-31 | Päike
Põlluvälja põik 1 | Sikassaare küla Saaremaa vald Saare maakond | 180 | 0,4kV | 2019-05-27 | Päike
Külmhoone II sisend | Lasnamäe linnaosa Tallinn Harju maakond | 180 | 0,4kV | 2019-04-02 | Päike
Külmhoone I sisend | Lasnamäe linnaosa Tallinn Harju maakond | 180 | 0,4kV | 2019-04-02 | Päike
Hüdrojaam | Raudoja küla Anija vald Harju maakond | 172 | 0,4kV | 2011-04-01 | Hüdro
Põima farm Andja PEJ | Ridaküla Kadrina vald Lääne-Viru maakond | 170 | 0,4kV | 2020-07-07 | Päike
Päikeseelektrijaam | Pöögle küla Mulgi vald Viljandi maakond | 170 | 0,4kV | 2019-01-04 | Päike
Vorsti/Tapa AJ 2. sektsioon | Kuressaare linn Saaremaa vald Saare maakond | 168.3 | 10kV | 2011-04-01 | Päike
Hüdroelektrijaam | Leevi küla Räpina vald Põlva maakond | 165 | 0,4kV | 2011-04-01 | Hüdro
Jüri-Antsu PV | Tuhala küla Kose vald Harju maakond | 164 | 0,4kV | 2018-09-25 | Päike
Mullamäe laut | Võle küla Haljala vald Lääne-Viru maakond | 162 | 0,4kV | 2018-03-08 | Päike
Obinitsa Päikeseelektrijaam | Obinitsa küla Setomaa vald Võru maakond | 162 | 0,4kV | 2019-09-28 | Päike
Ringsu DEJ | Ruhnu küla Ruhnu vald Saare maakond | 160 | 0,4kV | 2018-09-08 | Diisel
tööstushoone | Lüüste küla Põhja-Pärnumaa vald Pärnu maakond | 160 | 0,4kV | 2020-06-15 | Päike
Sillaoru HEJ G3 | Purtse küla Lüganuse vald Ida-Viru maakond | 160 | 0,4kV | 2018-12-19 | Hüdro
Laastu 1 | Nõrava küla Kose vald Harju maakond | 160 | 0,4kV | 2016-07-05 | Päike
Rohu PV | Pootsi küla Pärnu linn Pärnu maakond | 160 | 0,4kV | 2019-09-06 | Päike
Puidutöökoda | Kihelkonna alevik Saaremaa vald Saare maakond | 160 | 0,4kV | 2019-08-24 | Päike
Tootmishoone | Tartu linn Tartu maakond | 150 | 0,4kV | 2018-10-27 | Päike
Liu kalatööstus 1.toide | Liu küla Pärnu linn Pärnu maakond | 150 | 0,4kV | 2021-04-21 | Päike
Töökoda | Konuvere küla Märjamaa vald Rapla maakond | 150 | 0,4kV | 2018-10-24 | Päike
Ruhnu Päikeseelektrijaam | Ruhnu küla Ruhnu vald Saare maakond | 150 | 0,4kV | 2018-06-27 | Päike
KAAVERE AJ | Taikse küla Türi vald Järva maakond | 150 | 0,4kV | 2017-11-30 | Päike
Vana kuivati | Tõrma küla Rakvere vald Lääne-Viru maakond | 150 | 0,4kV | 2019-10-26 | Päike
Metalli tööstushoone / Metest PEJ | Kõvaküla Mulgi vald Viljandi maakond | 150 | 0,4kV | 2018-11-14 | Päike
Äri- ja tööstushoone | Lasnamäe linnaosa Tallinn Harju maakond | 150 | 0,4kV | 2019-05-21 | Päike
tööstushoone | Altküla Padise vald Harju maakond | 150 | 0,4kV | 2018-12-10 | Päike
Osaühing Figuraata | Räpina linn Räpina vald Põlva maakond | 150 | 0,4kV | 2019-09-28 | Päike
OÜ Sarmet tootmiskompleks | Aste alevik Saaremaa vald Saare maakond | 150 | 0,4kV | 2021-10-13 | Päike
Männiku farmikompleks | Koke küla Kastre vald Tartu maakond | 150 | 0,4kV | 2020-05-14 | Päike
ärihoone | Kuressaare linn Saaremaa vald Saare maakond | 150 | 0,4kV | 2021-06-05 | Päike
Tootmishoone | Hüüru küla Saue vald Harju maakond | 150 | 0,4kV | 2019-03-28 | Päike
METALLI ALAJAAM ( I trafo) | Türi linn Türi vald Järva maakond | 150 | 0,4kV | 2018-09-11 | Päike
Päikeseelektrijaam | Lehmja küla Rae vald Harju maakond | 150 | 0,4kV | 2021-05-07 | Päike
Tööstushoone II sisend | Koeru Koeru Järva maakond | 149.7 | 10kV | 2018-08-22 | Päike
Lillevälja Päikeseelektrijaam | Piiri küla Muhu vald Saare maakond | 149.7 | 0,4kV | 2016-05-12 | Päike
Kaubanduskeskus IIs | Pärnu linn Pärnu linn Pärnu maakond | 144 | 0,4kV | 2018-09-21 | Päike
Kaubanduskeskus Is | Pärnu linn Pärnu linn Pärnu maakond | 144 | 0,4kV | 2018-09-21 | Päike
Põlluvälja tee 6 | Sikassaare küla Saaremaa vald Saare maakond | 144 | 0,4kV | 2019-05-27 | Päike
Vetla HEJ | Vetla küla Anija vald Harju maakond | 139 | 0,4kV | 2011-04-01 | Hüdro
Vastsemõisa veski | Lauküla Sangaste vald Valga maakond | 139 | 0,4kV | 2011-04-01 | Hüdro
tööstushoone I sisend | Lasnamäe linnaosa Tallinn Harju maakond | 132 | 10kV | 2018-06-19 | Päike
Sigala II osa | Oru küla Kose vald Harju maakond | 132 | 0,4kV | 2021-12-21 | Päike
Konverentsikeskus I | Tartu linn Tartu linn Tartu maakond | 131 | 10kV | 2019-03-18 | Päike
Konverentsikeskus II | Tartu linn Tartu linn Tartu maakond | 131 | 10kV | 2019-03-18 | Päike
Tootmishoone | Hüüru küla Saue vald Harju maakond | 127.6 | 0,4kV | 2017-07-13 | Päike
Vohnja töökoda | Vohnja küla Kadrina vald Lääne-Viru maakond | 127.6 | 0,4kV | 2019-06-29 | Päike
depoo I sektsioon | Valga linn Valga vald Valga maakond | 120 | 0,4kV | 2019-01-19 | Päike
Peetri katlamaja Katla aj. II sektsioon T-2 | Paide linn Paide linn Järva maakond | 120 | 0,4kV | 2017-10-01 | Päike
Peetri katlamaja Katla aj. I sektsioon T-1 | Paide linn Paide linn Järva maakond | 120 | 0,4kV | 2017-10-01 | Päike
Autobaas | Kesklinna linnaosa Tallinn Harju maakond | 120 | 0,4kV | 2019-02-23 | Päike
Antsla mööblivabrik Kombinaadi a/j fiider 1062 | Antsla linn Antsla vald Võru maakond | 120 | 0,4kV | 2020-05-01 | Päike
VEEPV Päikeseelektrijaam | Kärpla küla Kehtna vald Rapla maakond | 120 | 0,4kV | 2020-05-21 | Päike
Kaubandushoone | Tartu linn Tartu linn Tartu maakond | 120 | 0,4kV | 2015-07-31 | Päike
Büroo-ja laohoone | Mustamäe linnaosa Tallinn Harju maakond | 120 | 0,4kV | 2021-08-12 | Päike
Päikeseelektrijaam | Alakülä küla Võru vald Võru maakond | 120 | 0,4kV | 2019-01-09 | Päike
Päikeseelektrijaam | Palvere küla Kose vald Harju maakond | 120 | 0,4kV | 2019-09-26 | Päike
Hüdroelektrijaam | Painküla Jõgeva vald Jõgeva maakond | 120 | 0,4kV | 2013-02-26 | Hüdro
Tartu Ülikooli Delta õppehoone Delta IT PV1 | Tartu linn Tartu linn Tartu maakond | 120 | 10kV | 2019-12-19 | Päike
Tartu Ülikooli Delta õppehoone II sisestus Delta IT PV2 | Tartu linn Tartu linn Tartu maakond | 120 | 10kV | 2019-12-19 | Päike
Veeriku Selver | Tartu linn Tartu linn Tartu maakond | 120 | 0,4kV | 2016-06-22 | Päike
Prangli DEJ | Idaotsa küla Viimsi vald Harju maakond | 120 | 0,4kV | 1905-07-13 | Diisel
Lasteaed | Palamuse alevik Jõgeva vald Jõgeva maakond | 112.5 | 0,4kV | 2019-04-03 | Päike
Koolimaja | Kirikuküla Tõrva vald Valga maakond | 112 | 0,4kV | 2017-08-23 | Päike
Thermory AS | Saha tee 25b, Liivamäe küla, Harju maakond | 110 | 10kV | 2021-08-02 | Päike
II sektsioon | Tartu linn Tartu linn Tartu maakond | 110 | 10kV | 2019-06-27 | Päike
laut | Lõu küla Saaremaa vald Saare maakond | 110 | 0,4kV | 2019-02-09 | Päike
Tõmmoja I | Krootuse küla Kanepi vald Põlva maakond | 108 | 0,4kV | 2018-11-17 | Päike
Ärihoone | Paide linn Paide linn Järva maakond | 108 | 0,4kV | 2018-06-21 | Päike
Tootmishoone | Rõuge alevik Rõuge vald Võru maakond | 108 | 0,4kV | 2019-01-01 | Päike
Tööstushoone | Jüri alevik Rae vald Harju maakond | 108 | 0,4kV | 2019-05-01 | Päike
Ärihoone II sisend | Mustamäe linnaosa Tallinn Harju maakond | 108 | 0,4kV | 2018-07-04 | Päike
Ärihoone I sisend | Mustamäe linnaosa Tallinn Harju maakond | 108 | 0,4kV | 2018-07-04 | Päike
Raudla farm | Raudla küla Tapa vald Lääne-Viru maakond | 108 | 0,4kV | 2017-09-01 | Päike
Priidu | Pähkla küla Saaremaa vald Saare maakond | 108 | 0,4kV | 2019-06-12 | Päike
Kaisma töökoda | Kaisma küla Vändra vald Pärnu maakond | 108 | 0,4kV | 2018-12-20 | Päike
Elektroodkatlamaja I | Lasnamäe linnaosa Tallinn Harju maakond | 107 | 0,4kV | 2018-11-30 | Päike
Ladu | Jüri alevik Rae vald Harju maakond | 103 | 0,4kV | 2017-07-01 | Päike
Eramu | Lüüste küla Põhja-Pärnumaa vald Pärnu maakond | 102 | 0,4kV | 2018-08-01 | Päike
VMT 100 | Reinu 110 | 100 | 0,4kV | 2018-12-17 | Päike
Leedepõllu 1 Päikeseelektrijaam | Magari küla Kanepi vald Põlva maakond | 100 | 0,4kV | 2020-08-29 | Päike
tööstsuhoone | Kiili alev Kiili vald Harju maakond | 100 | 0,4kV | 2021-12-27 | Päike
Mikrotootja | Viljandi linn Viljandi maakond | 100 | 0,4kV | 2018-04-11 | Päike
Puhastusseade (Trafo 1) | Keila linn Harju maakond | 100 | 0,4kV | 2021-09-20 | Päike
Kullimäe gaasigeneraator | Kuressaare linn Saare maakond | 100 | 0,4kV | 2013-10-01 | Taastuv
tööstushoone | Mäo küla Paide linn Järva maakond | 100 | 10kV | 2017-05-09 | Päike
Kaubamaja I s | Viljandi linn Viljandi maakond | 100 | 0,4kV | 2019-08-20 | Päike
EPT 10kV alajaama Termi alajaama 10kV fiider (reservtoide) | Põlva linn Põlva vald Põlva maakond | 100 | 10kV | 1905-07-13 | Päike
Päikeseelektrijaam | Kergu küla Põhja-Pärnumaa vald Pärnu maakond | 100 | 0,4kV | 2021-10-22 | Päike
Korterelamu | Kesklinna linnaosa Tallinn Harju maakond | 100 | 0,4kV | 2019-12-12 | Päike
Tööstushoone | Rutikvere küla Järva vald Järva maakond | 100 | 0,4kV | 2021-11-09 | Päike
Kopli tuulegeneraator | Liikva küla Harku vald Harju maakond | 100 | 0,4kV | 2011-04-01 | Tuul
Veermiku tee 7,9,11 - tööstushoone | Kilksama küla Sauga vald Pärnu maakond | 100 | 0,4kV | 2018-09-04 | Päike
Tööstus | Koke küla Kastre vald Tartu maakond | 100 | 0,4kV | 2012-10-04 | Päike
Laod | Pärnu linn Pärnu linn Pärnu maakond | 100 | 0,4kV | 2020-06-20 | Päike
Soeküla Farmi | Soeküla Tartu vald Tartu maakond | 100 | 0,4kV | 2017-05-03 | Päike
Leedepõllu 2 Päikeseelektrijaam | Magari küla Kanepi vald Põlva maakond | 100 | 0,4kV | 2020-08-29 | Päike
ärihoone | Viljandi linn Viljandi maakond | 100 | 0,4kV | 2019-05-25 | Päike
N/A | Sikassaare küla Saaremaa vald Saare maakond | 100 | 0,4kV | 2017-10-18 | Päike
Tööstushoone | Tänassilma küla Saku vald Harju maakond | 100 | 0,4kV | 2020-10-14 | Päike
ladu | Tänassilma küla Saku vald Harju maakond | 100 | 0,4kV | 2020-10-10 | Päike
Orgita saekaater | Orgita Märjamaa vald RAPLAMAA | 100 | 0,4kV | 2019-11-01 | Päike
Volvo Truck Center Tallinn | Lehmja küla Rae vald Harju maakond | 100 | 0,4kV | 2021-08-27 | Päike
Pärnu ühishoone | Pärnu linn Pärnu linn Pärnu maakond | 99.99 | 10kV | 2021-10-19 | Päike
Roomassaare tee 10B tööstushoone | Kuressaare linn Saaremaa vald Saare maakond | 99.8 | 0,4kV | 2012-05-14 | Päike
Rannaauto Vedude Osaühing | Haabersti linnaosa Tallinn Harju maakond | 99.8 | 10kV | 2015-02-11 | Päike
Jaamamõisa selver | Tartu linn Tartu linn Tartu maakond | 99.8 | 0,4kV | 2016-06-22 | Päike
Ärihoone | Peetri alevik Rae vald Harju maakond | 99 | 0,4kV | 2021-10-06 | Päike
korterelamu II sisend | Kesklinna linnaosa Tallinn Harju maakond | 92 | 0,4kV | 2019-01-03 | Päike
Tõrva Hüdroelektrijaam | Tõrva linn Tõrva vald Valga maakond | 92 | 0,4kV | 2011-04-01 | Hüdro
AS Kodumaja Puidu tänava tootmishoone | Tartu linn Tartu linn Tartu maakond | 90 | 0,4kV | 2017-10-14 | Biomass
Karjäär | Sopimetsa küla Põltsamaa vald Jõgeva maakond | 90 | 0,4kV | 2019-01-15 | Päike
remonditöökoda | Sauga alevik Tori vald Pärnu maakond | 90 | 0,4kV | 2019-02-28 | Päike
Veinitehas | Kobela alevik Antsla vald Võru maakond | 87 | 0,4kV | 2018-06-26 | Päike
Utita veski | Hutita küla Võru vald Võru maakond | 87 | 0,4kV | 2011-04-01 | Hüdro
Kösti hüdroelektrijaam | Viljandi linn Viljandi maakond | 87 | 0,4kV | 2011-04-01 | Hüdro
ärimaja II sisend | Tallinn Harju maakond | 84.2 | 6kV | 2018-05-04 | Päike
ärimaja I sisend | Tallinn Harju maakond | 84.2 | 6kV | 2018-05-04 | Päike
kortermaja | Keila linn Harju maakond | 83.4 | 0,4kV | 2019-05-21 | Päike
Türi Tervisekeskus ja kiirabibaas/Päikesejaam | Türi linn Türi vald Järva maakond | 83 | 0,4kV | 2020-03-13 | Päike
LMKPV | Saikla küla Saaremaa vald Saare maakond | 81 | 0,4kV | 2017-05-19 | Päike
Rudus AS | Tehase tee 7, Lagedi alevik (Tehase tee 3a) | 80 | 0,4kV | 1905-07-15 | Päike
Päikeseelektrijaam | Voore küla Mustvee vald Jõgeva maakond | 80 | 0,4kV | 2021-02-28 | Päike
juhtimiskeskuse-ja büroohoone II sisend | Mustamäe linnaosa Tallinn Harju maakond | 80 | 0,4kV | 2018-06-12 | Päike
juhtimiskeskuse-ja büroohoone I sisend | Mustamäe linnaosa Tallinn Harju maakond | 80 | 0,4kV | 2018-06-12 | Päike
tööstushoone | Viljandi linn Viljandi maakond | 80 | 0,4kV | 2019-03-23 | Päike
WOW keskus | Kuressaare linn Saaremaa vald Saare maakond | 80 | 0,4kV | 2020-11-20 | Päike
Hüdroelektrijaam | Jõgeva alevik Jõgeva vald Jõgeva maakond | 77 | 0,4kV | 2011-04-01 | Hüdro
Paul Kerese 14 | Paul Kerese tn 14, Narva linn, Ida-Viru maakond | 75 | 0,4kV | 2020-09-22 | Päike
Päikeseelektrijaam 1 | Kivijärve küla Jõgeva vald Jõgeva maakond | 75 | 0,4kV | 2019-10-30 | Päike
korterelamu I sisend | Kesklinna linnaosa Tallinn Harju maakond | 75 | 0,4kV | 2018-12-14 | Päike
Tuulik | Naage küla Harku vald Harju maakond | 75 | 0,4kV | 2019-07-24 | Tuul
Büroo ja laohooned | Mustamäe linnaosa Tallinn Harju maakond | 75 | 0,4kV | 2016-12-17 | Päike
Tootmishoone | Põhja-Tallinna linnaosa Tallinn Harju maakond | 75 | 0,4kV | 2016-02-16 | Päike
Tervisekoda Päikeseelektrijaam | Suure-Jaani linn Põhja-Sakala vald Viljandi maakond | 73 | 0,4kV | 2021-01-27 | Päike
Büroo-ja laohoone | Tartu linn Tartu linn Tartu maakond | 72.2 | 0,4kV | 2019-03-28 | Päike
Tootmishoone II sisend | Hüüru küla Saue vald Harju maakond | 72 | 0,4kV | 2019-09-06 | Päike
tootmishoone I sisend | Hüüru küla Saue vald Harju maakond | 72 | 0,4kV | 2019-09-06 | Päike
Päikeseelektrijaam | Maardu linn Harju maakond | 72 | 10kV | 2019-02-17 | Päike
Põlva maksi | Põlva linn Põlva vald Põlva maakond | 72 | 0,4kV | 2019-04-01 | Päike
Eramu | Sultsi küla Viljandi vald Viljandi maakond | 72 | 0,4kV | 2018-04-06 | Päike
Tööstushoone | Torma alevik Jõgeva vald Jõgeva maakond | 72 | 0,4kV | 2018-11-28 | Päike
Ujula | Pärnu linn Pärnu linn Pärnu maakond | 72 | 0,4kV | 2021-04-15 | Päike
Tootmishooned ja bürood III | Nõmme linnaosa Tallinn Harju maakond | 72 | 0,4kV | 2019-07-03 | Päike
Ühiselamu | Kristiine linnaosa Tallinn Harju maakond | 72 | 0,4kV | 2018-04-21 | Päike
Ühiselamu | Kristiine linnaosa Tallinn Harju maakond | 72 | 0,4kV | 2018-06-06 | Päike
spordihalli II sisend | Tallinn Harju maakond | 70.4 | 10kV | 2017-04-26 | Päike
spordihalli I sisend | Tallinn Harju maakond | 70.4 | 10kV | 2017-04-26 | Päike
Päikeseelektrijaam | Karste küla Kanepi vald Põlva maakond | 70 | 0,4kV | 2018-10-10 | Päike
Karste PV | Karste küla Kanepi vald Põlva maakond | 70 | 0,4kV | 2016-07-07 | Päike
Päikeseelektrijaam | Jaamaküla Surju vald Pärnu maakond | 69 | 0,4kV | 2018-02-23 | Päike
Pansionaat Päikeseelektrijaam | Kirivere küla Põhja-Sakala vald Viljandi maakond | 66 | 0,4kV | 2021-01-29 | Päike
ärihoone | Lasnamäe linnaosa Tallinn Harju maakond | 65 | 0,4kV | 2019-03-19 | Päike
tootmishoone | Audru alevik Pärnu linn Pärnu maakond | 65 | 0,4kV | 2021-05-11 | Päike
Õppehooned KP I sisend | Tartu linn Tartu linn Tartu maakond | 65 | 10kV | 2020-06-12 | Päike
Ärihoone 1 | Pärnu linn Pärnu linn Pärnu maakond | 63.6 | 0,4kV | 2019-01-18 | Päike
Kurenurme Päikeseelektrijaam | Keema küla Võru vald Võru maakond | 62.5 | 0,4kV | 2016-02-09 | Päike
Lasteaed | Pärnu linn Pärnu linn Pärnu maakond | 61.5 | 0,4kV | 2021-04-10 | Päike
Tallinnas D-terminali PEJ | Vanasadamas AJ-D 0,4 kV jaotusseadme kaabliklemmid | 60 | 0,4kV | 2020-07-01 | Päike
tööstushoone | Laheküla Saaremaa vald Saare maakond | 60 | 0,4kV | 2018-12-28 | Päike
Tööstushoone | Keila linn Harju maakond | 60 | 0,4kV | 2019-06-04 | Päike
Ärihoone | Vaela küla Kiili vald Harju maakond | 60 | 0,4kV | 2021-12-21 | Päike
Korterelamu II sisend | Pikksilma tn 2/1//Tuukri 23 | 60 | 0,4kV | 2016-11-11 | Päike
Tootmishoone II sisend | Lasnamäe linnaosa Tallinn Harju maakond | 60 | 0,4kV | 2016-10-18 | Päike
Koolimaja | Palamuse alevik Jõgeva vald Jõgeva maakond | 60 | 0,4kV | 2014-09-09 | Päike
Päikeseelektrijaam | Tartu linn Tartu linn Tartu maakond | 60 | 0,4kV | 2021-08-13 | Päike
Hotell Pesa | Põlva linn Põlva vald Põlva maakond | 60 | 0,4kV | 2017-12-08 | Päike
Viljandi Männimäe Lasteaed | Viljandi linn Viljandi maakond | 60 | 0,4kV | 2018-11-01 | Päike
Töökoda - ladu | Võru linn Võru maakond | 60 | 0,4kV | 2018-10-05 | Päike
Ohaka Energia 88 | Lüganuse alevik Lüganuse vald Ida-Viru maakond | 59 | 0,4kV | 2021-06-08 | Päike
Päikeseelektrijaam | Kriilevälja küla Paide vald Järva maakond | 59 | 0,4kV | 2020-12-01 | Päike
TALL-MANEEZH | Luunja alevik Luunja vald Tartu maakond | 57 | 0,4kV | 2019-04-04 | Päike
Põlva Gümnaasium | Põlva linn Põlva vald Põlva maakond | 56 | 0,4kV | 2017-09-01 | Päike
Aiand | Aravete alevik Järva vald Järva maakond | 55 | 0,4kV | 2021-06-15 | Päike
Aiandi PEJ 2 | Aravete alevik Järva vald Järva maakond | 55 | 0,4kV | 2021-06-15 | Päike
Päikeseelektrijaam | Lehmja küla Rae vald Harju maakond | 55 | 0,4kV | 2021-10-16 | Päike
Büroohoone | Mustamäe linnaosa Tallinn Harju maakond | 55 | 0,4kV | 2021-09-29 | Päike
Päikeseelektrijaam | Lehmja küla Rae vald Harju maakond | 55 | 0,4kV | 2021-09-29 | Päike
hoone, endine Gaasi tee 6 | Lehmja küla Rae vald Harju maakond | 55 | 0,4kV | 2021-09-29 | Päike
Päikeseelektrijaam | Lehmja küla Rae vald Harju maakond | 55 | 0,4kV | 2021-09-28 | Päike
Salme Konsum | Salme alevik Saaremaa vald Saare maakond | 55 | 0,4kV | 2021-06-29 | Päike
ärimaja 2 | Kristiine linnaosa Tallinn Harju maakond | 55 | 0,4kV | 2018-05-01 | KTJ
Ärihoone II sisend | Lehmja küla Rae vald Harju maakond | 55 | 0,4kV | 2021-10-21 | Päike
Ärihoone | Rae küla Rae vald Harju maakond | 55 | 0,4kV | 2021-10-12 | Päike
Logistikakeskus I | Kristiine linnaosa Tallinn Harju maakond | 54 | 0,4kV | 2018-09-20 | Päike
NOKEMPIIR2 | Tõrvandi alevik Kambja vald Tartu maakond | 54 | 0,4kV | 2018-12-31 | Päike
Kaarhall | Härgla küla Rapla vald Rapla maakond | 54 | 0,4kV | 2017-10-07 | Päike
Pajumäe talu | Abja-Vanamõisa küla Mulgi vald Viljandi maakond | 54 | 0,4kV | 2018-02-23 | Päike
Eramu | Pedajamäe küla Otepää vald Valga maakond | 51 | 0,23kV | 2017-09-01 | Päike
Tootmis- ja laohoone | Kaavi küla Saaremaa vald Saare maakond | 51 | 0,4kV | 2018-12-12 | Päike
Kandle Mõis | Kandle Haljala vald LÄÄNE-VIRUMAA | 51 | 0,4kV | 2014-08-02 | Päike
Päikeseelektrijaam | Reinu 110 | 50 | 0,4kV | 2017-05-01 | Päike
Karlskroona OÜ | Loovälja tee 1, Loo, Harju maakond | 50 | 0,4kV | 2020-12-29 | Päike
Karlskroona OÜ | Loovälja tee 1, Loo, Harju maakond | 50 | 0,4kV | 2020-12-29 | Päike
Net Systems Group OÜ | Vana-Narva mnt 16, Kiiu, Harju maakond | 50 | 0,4kV | 2020-12-28 | Päike
Weerec OÜ | Vana-Narva mnt 16, Kiiu, Harju maakond | 50 | 0,4kV | 2020-12-28 | Päike
PRO LIFT OÜ | Saha tee 27, Loo, Harju maakond | 50 | 0,4kV | 2020-12-28 | Päike
Agomer Rehvid OÜ | Tallinna mnt 2, Alu, Rapla maakond | 50 | 0,4kV | 2020-12-16 | Päike
Nelico OÜ | Jõelähtme tee 11, Kostivere, Harju maakond | 50 | 0,4kV | 2020-11-17 | Päike
Galv-Est AS | Vana-Narva mnt 14, Kiiu, Harju maakond | 50 | 0,4kV | 2020-07-01 | Päike
Rehvimeister AS | Killustiku tee 2 Lagedi, Harju maakond | 50 | 0,4kV | 2020-07-13 | Päike
Extra Invest OÜ | Saha tee 18, Loo, Harju maakond | 50 | 0,4kV | 2020-03-20 | Päike
Extra Invest OÜ | Saha tee 18, Loo, Harju maakond | 50 | 0,4kV | 2020-03-20 | Päike
Extra Invest OÜ | Saha tee 18, Loo, Harju maakond | 50 | 0,4kV | 2020-03-20 | Päike
Paldiskis Jaama tn 4 PEJ | Paldiski sadamas AJ-7 0,4 kV jaotusseadme kaabliklemmid | 50 | 0,4kV | 2021-01-01 | Päike
Kadastiku 45a | Kadastiku tn 45a, Narva linn, Ida-Viru maakond | 50 | 0,4kV | 2020-12-22 | Päike
Fama 10 | Fama tn 10, Narva linn, Ida-Viru maakond | 50 | 6kV | 01.01.2021 | Päike
Tallinna mnt 41 | Tallinna mnt 41, Narva linn, Ida-Viru maakond | 50 | 6kV | 01.01.2021 | Päike
Kadastiku 45 PEJ1 | Kadastiku tn 45, Narva linn, Ida-Viru maakond | 50 | 0,4kV | 2021-02-15 | Päike
Kadastiku 45 PEJ2 | Kadastiku tn 45, Narva linn, Ida-Viru maakond | 50 | 0,4kV | 15.02.2021 | Päike
Kadastiku 45 PEJ3 | Kadastiku tn 45, Narva linn, Ida-Viru maakond | 50 | 0,4kV | 15.02.2021 | Päike
Kadastiku 45 PEJ4 | Kadastiku tn 45, Narva linn, Ida-Viru maakond | 50 | 0,4kV | 15.02.2021 | Päike
Kadastiku 45 PEJ5 | Kadastiku tn 45, Narva linn, Ida-Viru maakond | 50 | 0,4kV | 15.02.2021 | Päike
Kadastiku 45 PEJ6 | Kadastiku tn 45, Narva linn, Ida-Viru maakond | 50 | 0,4kV | 15.02.2021 | Päike
Albert-August Tiimanni 5 | Albert-August Tiimanni tn 5, Narva linn, Ida-Viru maakond | 50 | 0,4kV | 04.03 2021 | Päike
Paul Kerese 40 | Paul Kerese tn 40, Narva linn, Ida-Viru maakond | 50 | 0,4kV | 2021-08-10 | Päike
Kadastiku 27 PEJ1 | Kadastiku tn 27, Narva linn, Ida-Viru maakond | 50 | 0,4kV | 2021-10-29 | Päike
Kadastiku 27 PEJ2 | Kadastiku tn 27, Narva linn, Ida-Viru maakond | 50 | 0,4kV | 2021-10-29 | Päike
Kadastiku 27 PEJ3 | Kadastiku tn 27, Narva linn, Ida-Viru maakond | 50 | 0,4kV | 2021-10-29 | Päike
Kadastiku 27 PEJ4 | Kadastiku tn 27, Narva linn, Ida-Viru maakond | 50 | 0,4kV | 2021-10-29 | Päike
Kadastiku 27 PEJ5 | Kadastiku tn 27, Narva linn, Ida-Viru maakond | 50 | 0,4kV | 2021-10-29 | Päike
Kadastiku 27 PEJ6 | Kadastiku tn 27, Narva linn, Ida-Viru maakond | 50 | 0,4kV | 2021-10-29 | Päike
Kadastiku 27 PEJ7 | Kadastiku tn 27, Narva linn, Ida-Viru maakond | 50 | 0,4kV | 2021-10-29 | Päike
Kadastiku 27 PEJ8 | Kadastiku tn 27, Narva linn, Ida-Viru maakond | 50 | 0,4kV | 2021-10-29 | Päike
Kadastiku 27 PEJ9 | Kadastiku tn 27, Narva linn, Ida-Viru maakond | 50 | 0,4kV | 2021-10-29 | Päike
Kadastiku 27 PEJ10 | Kadastiku tn 27, Narva linn, Ida-Viru maakond | 50 | 0,4kV | 2021-10-29 | Päike
Kadastiku 27 PEJ11 | Kadastiku tn 27, Narva linn, Ida-Viru maakond | 50 | 0,4kV | 2021-10-29 | Päike
Kadastiku 27 PEJ12 | Kadastiku tn 27, Narva linn, Ida-Viru maakond | 50 | 0,4kV | 2021-10-29 | Päike
Kadastiku 27 PEJ13 | Kadastiku tn 27, Narva linn, Ida-Viru maakond | 50 | 0,4kV | 2021-10-29 | Päike
Kadastiku 27 PEJ14 | Kadastiku tn 27, Narva linn, Ida-Viru maakond | 50 | 0,4kV | 2021-10-29 | Päike
Kadastiku 27 PEJ15 | Kadastiku tn 27, Narva linn, Ida-Viru maakond | 50 | 0,4kV | 2021-10-29 | Päike
Kadastiku 27 PEJ16 | Kadastiku tn 27, Narva linn, Ida-Viru maakond | 50 | 0,4kV | 2021-10-29 | Päike
Kadastiku 25b PEJ17 | Kadastiku tn 25b, Narva linn, Ida-Viru maakond | 50 | 0,4kV | 2021-10-29 | Päike
Kadastiku 25b PEJ18 | Kadastiku tn 25b, Narva linn, Ida-Viru maakond | 50 | 0,4kV | 2021-10-29 | Päike
Kadastiku 25b PEJ19 | Kadastiku tn 25b, Narva linn, Ida-Viru maakond | 50 | 0,4kV | 2021-10-29 | Päike
Kadastiku 25b PEJ20 | Kadastiku tn 25b, Narva linn, Ida-Viru maakond | 50 | 0,4kV | 2021-10-29 | Päike
Kadastiku 25b PEJ21 | Kadastiku tn 25b, Narva linn, Ida-Viru maakond | 50 | 0,4kV | 2021-10-29 | Päike
Kadastiku 25b PEJ22 | Kadastiku tn 25b, Narva linn, Ida-Viru maakond | 50 | 0,4kV | 2021-10-29 | Päike
Kadastiku 25b PEJ23 | Kadastiku tn 25b, Narva linn, Ida-Viru maakond | 50 | 0,4kV | 2021-10-29 | Päike
Tiigi 5e-PEJ1 | Tiigi tn 5e, Narva linn, Ida-Viru maakond | 50 | 0,4kV | 2021-12-27 | Päike
Tiigi 5e-PEJ2 | Tiigi tn 5e, Narva linn, Ida-Viru maakond | 50 | 0,4kV | 2021-12-27 | Päike
Tiigi 5e-PEJ3 | Tiigi tn 5e, Narva linn, Ida-Viru maakond | 50 | 0,4kV | 2021-12-27 | Päike
Tiigi 5e-PEJ4 | Tiigi tn 5e, Narva linn, Ida-Viru maakond | 50 | 0,4kV | 2021-12-27 | Päike
Tiigi 5e-PEJ5 | Tiigi tn 5e, Narva linn, Ida-Viru maakond | 50 | 0,4kV | 2021-12-27 | Päike
Tiigi 5e-PEJ6 | Tiigi tn 5e, Narva linn, Ida-Viru maakond | 50 | 0,4kV | 2021-12-27 | Päike
Tiigi 5e-PEJ7 | Tiigi tn 5e, Narva linn, Ida-Viru maakond | 50 | 0,4kV | 2021-12-27 | Päike
Tiigi 5e-PEJ8 | Tiigi tn 5e, Narva linn, Ida-Viru maakond | 50 | 0,4kV | 2021-12-27 | Päike
Tiigi 5e-PEJ9 | Tiigi tn 5e, Narva linn, Ida-Viru maakond | 50 | 0,4kV | 2021-12-27 | Päike
Tiigi 5e-PEJ10 | Tiigi tn 5e, Narva linn, Ida-Viru maakond | 50 | 0,4kV | 2021-12-27 | Päike
Tiigi 5c-PEJ11 | Tiigi tn 5c, Narva linn, Ida-Viru maakond | 50 | 0,4kV | 2021-12-27 | Päike
Tiigi 5c-PEJ12 | Tiigi tn 5c, Narva linn, Ida-Viru maakond | 50 | 0,4kV | 2021-12-27 | Päike
Tiigi 5c-PEJ13 | Tiigi tn 5c, Narva linn, Ida-Viru maakond | 50 | 0,4kV | 2021-12-27 | Päike
Tiigi 5c-PEJ14 | Tiigi tn 5c, Narva linn, Ida-Viru maakond | 50 | 0,4kV | 2021-12-27 | Päike
Tiigi 5c-PEJ15 | Tiigi tn 5c, Narva linn, Ida-Viru maakond | 50 | 0,4kV | 2021-12-27 | Päike
Tiigi 5c-PEJ16 | Tiigi tn 5c, Narva linn, Ida-Viru maakond | 50 | 0,4kV | 2021-12-27 | Päike
Tiigi 5c-PEJ17 | Tiigi tn 5c, Narva linn, Ida-Viru maakond | 50 | 0,4kV | 2021-12-27 | Päike
Tiigi 5c-PEJ18 | Tiigi tn 5c, Narva linn, Ida-Viru maakond | 50 | 0,4kV | 2021-12-27 | Päike
Tiigi 5c-PEJ19 | Tiigi tn 5c, Narva linn, Ida-Viru maakond | 50 | 0,4kV | 2021-12-27 | Päike
Tiigi 5c-PEJ20 | Tiigi tn 5c, Narva linn, Ida-Viru maakond | 50 | 0,4kV | 2021-12-27 | Päike
Tiigi 5c-PEJ21 | Tiigi tn 5c, Narva linn, Ida-Viru maakond | 50 | 0,4kV | 2021-12-27 | Päike
Tiigi 5c-PEJ22 | Tiigi tn 5c, Narva linn, Ida-Viru maakond | 50 | 0,4kV | 2021-12-27 | Päike
Tiigi 5c-PEJ23 | Tiigi tn 5c, Narva linn, Ida-Viru maakond | 50 | 0,4kV | 2021-12-27 | Päike
Tiigi 5c-PEJ24 | Tiigi tn 5c, Narva linn, Ida-Viru maakond | 50 | 0,4kV | 2021-12-27 | Päike
Tiigi 5c-PEJ25 | Tiigi tn 5c, Narva linn, Ida-Viru maakond | 50 | 0,4kV | 2021-12-27 | Päike
Tiigi 5a-PEJ26 | Tiigi tn 5a, Narva linn, Ida-Viru maakond | 50 | 0,4kV | 2021-12-27 | Päike
Tiigi 5a-PEJ27 | Tiigi tn 5a, Narva linn, Ida-Viru maakond | 50 | 0,4kV | 2021-12-27 | Päike
Tiigi 5a-PEJ28 | Tiigi tn 5a, Narva linn, Ida-Viru maakond | 50 | 0,4kV | 2021-12-27 | Päike
Tiigi 5a-PEJ29 | Tiigi tn 5a, Narva linn, Ida-Viru maakond | 50 | 0,4kV | 2021-12-27 | Päike
Tiigi 5a-PEJ30 | Tiigi tn 5a, Narva linn, Ida-Viru maakond | 50 | 0,4kV | 2021-12-27 | Päike
Tiigi 5a-PEJ31 | Tiigi tn 5a, Narva linn, Ida-Viru maakond | 50 | 0,4kV | 2021-12-27 | Päike
Tiigi 5a-PEJ32 | Tiigi tn 5a, Narva linn, Ida-Viru maakond | 50 | 0,4kV | 2021-12-27 | Päike
Tiigi 5a-PEJ33 | Tiigi tn 5a, Narva linn, Ida-Viru maakond | 50 | 0,4kV | 2021-12-27 | Päike
Tiigi 5a-PEJ34 | Tiigi tn 5a, Narva linn, Ida-Viru maakond | 50 | 0,4kV | 2021-12-27 | Päike
Tiigi 5a-PEJ35 | Tiigi tn 5a, Narva linn, Ida-Viru maakond | 50 | 0,4kV | 2021-12-27 | Päike
Tiigi 5a-PEJ36 | Tiigi tn 5a, Narva linn, Ida-Viru maakond | 50 | 0,4kV | 2021-12-27 | Päike
tootmishoone | Lasnamäe linnaosa Tallinn Harju maakond | 50 | 0,4kV | 2021-05-07 | Päike
tootmishoone | Lasnamäe linnaosa Tallinn Harju maakond | 50 | 0,4kV | 2021-05-07 | Päike
Muru-Liisu 63 | Muru küla Rakvere vald Lääne-Viru maakond | 50 | 0,4kV | 2021-06-17 | Päike
Muru-Liisu 62 | Muru küla Rakvere vald Lääne-Viru maakond | 50 | 0,4kV | 2021-06-17 | Päike
Eramu | Rebasemõisa küla Valga vald Valga maakond | 50 | 0,4kV | 2021-09-05 | Päike
Kuivati | Pajusti alevik Vinni vald Lääne-Viru maakond | 50 | 0,4kV | 2021-01-06 | Päike
Päikeseelektrijaam | Pajusti alevik Vinni vald Lääne-Viru maakond | 50 | 0,4kV | 2021-01-06 | Päike
Päikeseelektrijaam | Pajusti alevik Vinni vald Lääne-Viru maakond | 50 | 0,4kV | 2021-01-06 | Päike
KAHA TALU Päikeseelektrijaam | Piigaste küla Kanepi vald Põlva maakond | 50 | 0,4kV | 2021-11-19 | Päike
Tööstushoone | Lehmja küla Rae vald Harju maakond | 50 | 0,4kV | 2020-10-02 | Päike
Talu | Muraka küla Tori vald Pärnu maakond | 50 | 0,4kV | 2022-01-05 | Päike
Admin-tootmiskorpus | Tartu linn Tartu linn Tartu maakond | 50 | 0,4kV | 2020-11-07 | Päike
A10 Päikeseelektrijaam | Audru alevik Pärnu linn Pärnu maakond | 50 | 0,4kV | 2021-04-15 | Päike
A11 Päikeseelektrijaam | Audru alevik Pärnu linn Pärnu maakond | 50 | 0,4kV | 2021-04-15 | Päike
A12 Päikeseelektrijaam | Audru alevik Pärnu linn Pärnu maakond | 50 | 0,4kV | 2021-04-15 | Päike
A13 Päikeseelektrijaam | Audru alevik Pärnu linn Pärnu maakond | 50 | 0,4kV | 2021-04-15 | Päike
A14 Päikeseelektrijaam | Audru alevik Pärnu linn Pärnu maakond | 50 | 0,4kV | 2021-04-15 | Päike
A15 Päikeseelektrijaam | Audru alevik Pärnu linn Pärnu maakond | 50 | 0,4kV | 2021-04-15 | Päike
A16 Päikeseelektrijaam | Audru alevik Pärnu linn Pärnu maakond | 50 | 0,4kV | 2021-04-16 | Päike
A17 Päikeseelektrijaam | Audru alevik Pärnu linn Pärnu maakond | 50 | 0,4kV | 2021-04-15 | Päike
A18 Päikeseelektrijaam | Audru alevik Pärnu linn Pärnu maakond | 50 | 0,4kV | 2021-04-15 | Päike
A19 Päikeseelektrijaam | Audru alevik Pärnu linn Pärnu maakond | 50 | 0,4kV | 2021-04-15 | Päike
A20 Päikeseelektrijaam | Audru alevik Pärnu linn Pärnu maakond | 50 | 0,4kV | 2021-04-15 | Päike
A2 Päikeseelektrijaam | Audru alevik Pärnu linn Pärnu maakond | 50 | 0,4kV | 2021-04-15 | Päike
A3 Päikeseelektrijaam | Audru alevik Pärnu linn Pärnu maakond | 50 | 0,4kV | 2021-04-16 | Päike
A4 Päikeseelektrijaam | Audru alevik Pärnu linn Pärnu maakond | 50 | 0,4kV | 2021-04-15 | Päike
A5 Päikeseelektijaam | Audru alevik Pärnu linn Pärnu maakond | 50 | 0,4kV | 2021-04-15 | Päike
A6 Päikeseelektrijaam | Audru alevik Pärnu linn Pärnu maakond | 50 | 0,4kV | 2021-04-15 | Päike
A8 Päikeseelektrijaam | Audru alevik Pärnu linn Pärnu maakond | 50 | 0,4kV | 2021-04-15 | Päike
A9 Päikeseelektrijaam | Audru alevik Pärnu linn Pärnu maakond | 50 | 0,4kV | 2021-04-15 | Päike
Liivoja PV 34 | Roela alevik Vinni vald Lääne-Viru maakond | 50 | 0,4kV | 2021-04-15 | Päike
Veski tn PV 3 | Roela alevik Vinni vald Lääne-Viru maakond | 50 | 0,4kV | 2021-04-16 | Päike
Alakivi PEJ | Üüdibe küla Saaremaa vald Saare maakond | 50 | 0,4kV | 2019-12-31 | Päike
Kuusiku 1 PEJ | Mäeküla Kambja vald Tartu maakond | 50 | 0,4kV | 2021-02-02 | Päike
Kuusiku 2 PEJ | Mäeküla Kambja vald Tartu maakond | 50 | 0,4kV | 2020-12-05 | Päike
Kuusiku 3 PEJ | Mäeküla Kambja vald Tartu maakond | 50 | 0,4kV | 2021-02-03 | Päike
Kuusiku 4 PEJ | Mäeküla Kambja vald Tartu maakond | 50 | 0,4kV | 2021-02-02 | Päike
Kuusiku 5 PEJ | Mäeküla Kambja vald Tartu maakond | 50 | 0,4kV | 2021-02-02 | Päike
Kuusiku 6 PEJ | Mäeküla Kambja vald Tartu maakond | 50 | 0,4kV | 2021-02-02 | Päike
Liivoja PV 35 | Roela alevik Vinni vald Lääne-Viru maakond | 50 | 0,4kV | 2021-04-15 | Päike
Veski tn PV 4 | Roela alevik Vinni vald Lääne-Viru maakond | 50 | 0,4kV | 2021-04-16 | Päike
Päikeseelektrijaam | Himmaste küla Põlva vald Põlva maakond | 50 | 0,4kV | 2021-02-15 | Päike
Päikeseelektrijaam | Himmaste küla Põlva vald Põlva maakond | 50 | 0,4kV | 2021-02-15 | Päike
Liivoja PV 36 | Roela alevik Vinni vald Lääne-Viru maakond | 50 | 0,4kV | 2021-04-15 | Päike
Veski tn PV 5 | Roela alevik Vinni vald Lääne-Viru maakond | 50 | 0,4kV | 2021-04-15 | Päike
Päikeseelektrijaam | Handimiku küla Rõuge vald Võru maakond | 50 | 0,4kV | 2020-06-23 | Päike
Gaasi müük / Päikeseelektrijaam | Viljandi linn Viljandi maakond | 50 | 0,4kV | 2020-12-02 | Päike
Tankla 10 PEJ | Viru-Kabala küla Vinni vald Lääne-Viru maakond | 50 | 0,4kV | 2021-05-19 | Päike
Tankla 11 PEJ | Viru-Kabala küla Vinni vald Lääne-Viru maakond | 50 | 0,4kV | 2021-05-19 | Päike
Tankla 12 PEJ | Viru-Kabala küla Vinni vald Lääne-Viru maakond | 50 | 0,4kV | 2021-05-19 | Päike
Tankla 13 PEJ | Viru-Kabala küla Vinni vald Lääne-Viru maakond | 50 | 0,4kV | 2021-05-19 | Päike
Tankla 14 PEJ | Viru-Kabala küla Vinni vald Lääne-Viru maakond | 50 | 0,4kV | 2021-05-19 | Päike
Tankla 15 PEJ | Viru-Kabala küla Vinni vald Lääne-Viru maakond | 50 | 0,4kV | 2021-05-19 | Päike
Tankla 16 PEJ | Viru-Kabala küla Vinni vald Lääne-Viru maakond | 50 | 0,4kV | 2021-05-19 | Päike
Tankla 17 PEJ | Viru-Kabala küla Vinni vald Lääne-Viru maakond | 50 | 0,4kV | 2021-05-19 | Päike
Tankla 18 PEJ | Viru-Kabala küla Vinni vald Lääne-Viru maakond | 50 | 0,4kV | 2021-05-19 | Päike
Tankla 19 PEJ | Viru-Kabala küla Vinni vald Lääne-Viru maakond | 50 | 0,4kV | 2021-05-19 | Päike
Tankla 1 PEJ | Viru-Kabala küla Vinni vald Lääne-Viru maakond | 50 | 0,4kV | 2021-05-19 | Päike
Tankla 2 PEJ | Viru-Kabala küla Vinni vald Lääne-Viru maakond | 50 | 0,4kV | 2021-05-19 | Päike
Tankla 3 PEJ | Viru-Kabala küla Vinni vald Lääne-Viru maakond | 50 | 0,4kV | 2021-05-19 | Päike
Tankla 4 PEJ | Viru-Kabala küla Vinni vald Lääne-Viru maakond | 50 | 0,4kV | 2021-05-19 | Päike
Tankla 5 PEJ | Viru-Kabala küla Vinni vald Lääne-Viru maakond | 50 | 0,4kV | 2021-05-19 | Päike
Tankla 6 PEJ | Viru-Kabala küla Vinni vald Lääne-Viru maakond | 50 | 0,4kV | 2021-05-19 | Päike
Tankla 7 PEJ | Viru-Kabala küla Vinni vald Lääne-Viru maakond | 50 | 0,4kV | 2021-05-19 | Päike
Tankla 8 PEJ | Viru-Kabala küla Vinni vald Lääne-Viru maakond | 50 | 0,4kV | 2021-05-19 | Päike
Tankla 9 PEJ | Viru-Kabala küla Vinni vald Lääne-Viru maakond | 50 | 0,4kV | 2021-05-19 | Päike
tootmisbaas II sisend/Sõjamäe Päike | Lasnamäe linnaosa Tallinn Harju maakond | 50 | 0,4kV | 2021-01-06 | Päike
Tootmisbaas/Sõjamäe Päike | Lasnamäe linnaosa Tallinn Harju maakond | 50 | 0,4kV | 2021-01-06 | Päike
Vasalemma filiaal | Vasalemma alevik Lääne-Harju vald Harju maakond | 50 | 0,4kV | 2020-07-21 | Päike
Tartu Biotehnoloogia Park I korrus | Tartu linn Tartu linn Tartu maakond | 50 | 0,4kV | 2019-11-16 | Päike
MAGASIAIDA PEJ 3 | Imavere küla Järva vald Järva maakond | 50 | 0,4kV | 2021-04-22 | Päike
tankla/ärihoone | Imavere küla Järva vald Järva maakond | 50 | 0,4kV | 2020-08-27 | Päike
Kiviõli kaubamaja | Kiviõli linn Lüganuse vald Ida-Viru maakond | 50 | 0,4kV | 2020-12-30 | Päike
Kaubanduskeskus | Kiviõli linn Lüganuse vald Ida-Viru maakond | 50 | 0,4kV | 2020-11-27 | Päike
Tootmiskompleks I sektsioon | Tobia küla Rakvere vald Lääne-Viru maakond | 50 | 10kV | 2021-05-20 | Päike
Tootmiskompleks II sektsioon | Tobia küla Rakvere vald Lääne-Viru maakond | 50 | 10kV | 2021-05-20 | Päike
Heitvee puhastusjaam, Koperatiivi liin, Filtri aj, Trafo 1 | Paide linn Paide linn Järva maakond | 50 | 10kV | 2021-03-03 | Päike
Heitvee puhastusjaam, Koperatiivi liin, Filtri aj, Trafo 2 | Paide linn Paide linn Järva maakond | 50 | 10kV | 2021-03-03 | Päike
Biopuhasti | Sääsküla Järva vald Järva maakond | 50 | 0,4kV | 2021-01-01 | Päike
Tootmine | Reola küla Kambja vald Tartu maakond | 50 | 10kV | 2021-01-01 | Päike
Asfalditsehh | Roodevälja küla Rakvere vald Lääne-Viru maakond | 50 | 0,4kV | 2020-10-31 | Päike
Moosivabrik | Reola küla Ülenurme vald Tartu maakond | 50 | 0,4kV | 2021-02-17 | Päike
Äri- ja tööstushoone | Kurna küla Rae vald Harju maakond | 50 | 0,4kV | 2020-04-11 | Päike
tööstushoone | Assaku alevik Rae vald Harju maakond | 50 | 0,4kV | 2021-03-13 | Päike
Vinni Spordikompleks/Sõpruse PEJ | Vinni alevik Vinni vald Lääne-Viru maakond | 50 | 0,4kV | 2020-09-12 | Päike
laut | Vajangu küla Tapa vald Lääne-Viru maakond | 50 | 0,4kV | 2020-12-08 | Päike
Päikeseelektrijaam | Puurmani alevik Põltsamaa vald Jõgeva maakond | 50 | 0,4kV | 2011-04-01 | Päike
Päikeseelektrijaam | Puurmani alevik Põltsamaa vald Jõgeva maakond | 50 | 0,4kV | 2011-04-01 | Päike
Elamu | Lümatu küla Antsla vald Võru maakond | 50 | 0,4kV | 2018-12-22 | Päike
Tööstushoone | Peetri alevik Rae vald Harju maakond | 50 | 0,4kV | 2021-02-13 | Päike
laohoone, väikeladude kompleks | Soodevahe küla Rae vald Harju maakond | 50 | 0,4kV | 2018-06-01 | Päike
Tööstushoone | Lasnamäe linnaosa Tallinn Harju maakond | 50 | 0,4kV | 2019-03-18 | Päike
Tootmine | Tänassilma küla Saku vald Harju maakond | 50 | 0,4kV | 2016-11-04 | Päike
Alosa PEJ 2 | Jaagupi küla Häädemeeste vald Pärnu maakond | 50 | 0,4kV | 2020-11-18 | Päike
Kalatööstus | Jaagupi küla Häädemeeste vald Pärnu maakond | 50 | 0,4kV | 2020-09-01 | Päike
Tööstushoone | Lehmja küla Rae vald Harju maakond | 50 | 0,4kV | 2020-12-31 | Päike
Profülaktoorium | Tartu linn Tartu linn Tartu maakond | 50 | 0,4kV | 2021-01-06 | Päike
Laohoone | Iru küla Jõelähtme vald Harju maakond | 50 | 0,4kV | 2020-05-27 | Päike
Päikese Päikeseelektrijaam | Laanemetsa küla Valga vald Valga maakond | 50 | 0,4kV | 2020-11-25 | Päike
Staari PEJ | Laanemetsa küla Valga vald Valga maakond | 50 | 0,4kV | 2020-11-25 | Päike
Liivoja PV 37 | Roela alevik Vinni vald Lääne-Viru maakond | 50 | 0,4kV | 2021-04-14 | Päike
Veski tn PV 6 | Roela alevik Vinni vald Lääne-Viru maakond | 50 | 0,4kV | 2021-04-15 | Päike
Käsitöömaja PEJ | Illuka küla Alutaguse vald Ida-Viru maakond | 50 | 0,4kV | 2021-05-12 | Päike
Lasteaed PEJ | Illuka küla Alutaguse vald Ida-Viru maakond | 50 | 0,4kV | 2021-05-12 | Päike
Mõisa PEJ | Illuka küla Alutaguse vald Ida-Viru maakond | 50 | 0,4kV | 2021-05-12 | Päike
Võimla PEJ | Illuka küla Alutaguse vald Ida-Viru maakond | 50 | 0,4kV | 2021-05-13 | Päike
Mäetaguse mõis, Mõisa PEJ | Mäetaguse alevik Alutaguse vald Ida-Viru maakond | 50 | 0,4kV | 2018-03-01 | Päike
Päikesefarm PEJ | Mäetaguse alevik Alutaguse vald Ida-Viru maakond | 50 | 0,4kV | 2020-07-01 | Päike
Tööstushoone II sisend | Lasnamäe linnaosa Tallinn Harju maakond | 50 | 10kV | 2020-12-13 | Päike
töökoda - II liitumispunkt Päikeseelektrijaam | Kamara küla Mulgi vald Viljandi maakond | 50 | 0,4kV | 2020-12-22 | Päike
Tootmishoone | Aruvalla küla Rae vald Harju maakond | 50 | 0,4kV | 2019-10-01 | Päike
Vana-Anepalu II PEJ | Aruvalla küla Rae vald Harju maakond | 50 | 0,4kV | 2019-09-04 | Päike
Liivoja PV 38 | Roela alevik Vinni vald Lääne-Viru maakond | 50 | 0,4kV | 2021-04-15 | Päike
Veski tn PV 7 | Roela alevik Vinni vald Lääne-Viru maakond | 50 | 0,4kV | 2021-04-15 | Päike
Antsla Konsum | Antsla linn Antsla vald Võru maakond | 50 | 0,4kV | 2021-01-09 | Päike
Lagedi talu | Valtu küla Rapla vald Rapla maakond | 50 | 0,4kV | 2020-12-10 | Päike
Arakapesa talu | Seliste küla Pärnu linn Pärnu maakond | 50 | 0,4kV | 2020-11-24 | Päike
Päikeseelektrijaam Tiigi 1 | Aseriaru küla Viru-Nigula vald Lääne-Viru maakond | 50 | 0,4kV | 2020-09-23 | Päike
Päikeseelektrijaam | Aseriaru küla Viru-Nigula vald Lääne-Viru maakond | 50 | 0,4kV | 2020-09-23 | Päike
Päikeseelektrijaam | Aseriaru Viru-Nigula Lääne-Viru maakond | 50 | 0,4kV | 2020-09-23 | Päike
Päikeseelektrijaam | Aseriaru Viru-Nigula Lääne-Viru maakond | 50 | 0,4kV | 2020-09-23 | Päike
Päikeseelektrijaam | Aseriaru küla Viru-Nigula vald Lääne-Viru maakond | 50 | 0,4kV | 2020-09-23 | Päike
Päikeseelektrijaam | Aseriaru küla Viru-Nigula vald Lääne-Viru maakond | 50 | 0,4kV | 2020-09-23 | Päike
Päikeseelektrijaam | Aseriaru küla Viru-Nigula vald Lääne-Viru maakond | 50 | 0,4kV | 2020-09-23 | Päike
Päikeseelektrijaam | Aseriaru küla Viru-Nigula vald Lääne-Viru maakond | 50 | 0,4kV | 2020-09-23 | Päike
Päikeseelektrijaam | Aseriaru küla Viru-Nigula vald Lääne-Viru maakond | 50 | 0,4kV | 2020-09-23 | Päike
Päikeseelektrijaam | Aseriaru Viru-Nigula Lääne-Viru maakond | 50 | 0,4kV | 2020-09-23 | Päike
PEJ 2 | Sõmeru alevik Rakvere vald Lääne-Viru maakond | 50 | 0,4kV | 2020-12-12 | Päike
PEJ5 | Sõmeru alevik Rakvere vald Lääne-Viru maakond | 50 | 0,4kV | 2020-12-12 | Päike
PEJ 6 | Sõmeru alevik Rakvere vald Lääne-Viru maakond | 50 | 0,4kV | 2020-12-16 | Päike
PEJ 3 | Sõmeru alevik Rakvere vald Lääne-Viru maakond | 50 | 0,4kV | 2020-12-12 | Päike
PEJ4 | Sõmeru alevik Rakvere vald Lääne-Viru maakond | 50 | 0,4kV | 2020-12-12 | Päike
Ardori laohoone | Sõmeru alevik Rakvere vald Lääne-Viru maakond | 50 | 0,4kV | 2020-08-25 | Päike
Peedi noorkarja laut | Öötla küla Järva vald Järva maakond | 50 | 0,4kV | 2021-04-22 | Päike
Sealauda Päikeseelektrijaam | Tõrreküla Viljandi vald Viljandi maakond | 50 | 0,4kV | 2020-12-17 | Päike
Päikeseelektrijaam | Põltsamaa linn Põltsamaa vald Jõgeva maakond | 50 | 0,4kV | 2021-07-29 | Päike
Päikeseelektrijaam | Põltsamaa linn Põltsamaa vald Jõgeva maakond | 50 | 0,4kV | 2021-03-27 | Päike
Päikeseelektrijaam | Kalmaküla Lohusuu vald Ida-Viru maakond | 50 | 0,4kV | 2020-10-16 | Päike
LiivojaPV 39 | Roela alevik Vinni vald Lääne-Viru maakond | 50 | 0,4kV | 2021-04-15 | Päike
Veski tn PV 8 | Roela alevik Vinni vald Lääne-Viru maakond | 50 | 0,4kV | 2021-04-15 | Päike
Arula motell | Arula küla Otepää vald Valga maakond | 50 | 0,4kV | 2020-12-05 | Päike
Logistikakeskus | Tähtvere küla Tähtvere vald Tartu maakond | 50 | 0,4kV | 2020-12-24 | Päike
Bensiinijaam Päikeseelektrijaam | Õuna küla Jõgeva vald Jõgeva maakond | 50 | 0,4kV | 2021-02-23 | Päike
Ladu | Võru linn Võru maakond | 50 | 0,4kV | 2020-09-23 | Päike
Puidutööstus | Torma alevik Jõgeva vald Jõgeva maakond | 50 | 0,4kV | 2020-10-27 | Päike
Brick Päikeseelektrijaam | Tõrva linn Tõrva vald Valga maakond | 50 | 0,4kV | 2021-05-13 | Päike
Eleväli Aiand PEJ | Vana-Võidu küla Viljandi vald Viljandi maakond | 50 | 0,4kV | 2021-03-05 | Päike
Eleväli PEJ | Vardja küla Viljandi vald Viljandi maakond | 50 | 0,4kV | 2021-08-04 | Päike
tsentraalkatlamaja trafo 1 | Jämejala küla Viljandi vald Viljandi maakond | 50 | 0,4kV | 2019-10-30 | Päike
tsentraalkatlamaja trafo 2 | Jämejala küla Viljandi vald Viljandi maakond | 50 | 0,4kV | 2019-10-30 | Päike
Ärihoone | Hüüru küla Saue vald Harju maakond | 50 | 0,4kV | 2021-01-12 | Päike
Päikeseelektrijaam | Kursi küla Tapa vald Lääne-Viru maakond | 50 | 0,4kV | 2021-06-01 | Päike
Päikeseelektrijaam | Rasivere küla Vinni vald Lääne-Viru maakond | 50 | 0,4kV | 2021-06-03 | Päike
Päikeseelektrijaam | Võhu küla Vinni vald Lääne-Viru maakond | 50 | 0,4kV | 2021-05-20 | Päike
Lüti 1/7 PEJ | Nõgiaru küla Nõo vald Tartu maakond | 50 | 0,4kV | 2021-04-22 | Päike
Lüti 10/5 PEJ | Nõgiaru küla Nõo vald Tartu maakond | 50 | 0,4kV | 2021-04-22 | Päike
Lüti 10/6 PEJ | Nõgiaru küla Nõo vald Tartu maakond | 50 | 0,4kV | 2021-04-22 | Päike
Lüti 11/12 PEJ | Nõgiaru küla Nõo vald Tartu maakond | 50 | 0,4kV | 2021-04-22 | Päike
Lüti 11/13 PEJ | Nõgiaru küla Nõo vald Tartu maakond | 50 | 0,4kV | 2021-04-22 | Päike
Lüti 2/1 PEJ | Nõgiaru küla Nõo vald Tartu maakond | 50 | 0,4kV | 2021-04-22 | Päike
Lüti 3/8 PEJ | Nõgiaru küla Nõo vald Tartu maakond | 50 | 0,4kV | 2021-04-22 | Päike
Lüti 4/2 PEJ | Nõgiaru küla Nõo vald Tartu maakond | 50 | 0,4kV | 2021-04-22 | Päike
Lüti 5/9 PEJ | Nõgiaru küla Nõo vald Tartu maakond | 50 | 0,4kV | 2021-04-22 | Päike
Lüti 6/3 PEJ | Nõgiaru küla Nõo vald Tartu maakond | 50 | 0,4kV | 2021-04-22 | Päike
Lüti 7/10 PEJ | Nõgiaru küla Nõo vald Tartu maakond | 50 | 0,4kV | 2021-04-22 | Päike
Lüti 8/4 PEJ | Nõgiaru küla Nõo vald Tartu maakond | 50 | 0,4kV | 2021-04-22 | Päike
Lüti 9/11 PEJ | Nõgiaru küla Nõo vald Tartu maakond | 50 | 0,4kV | 2021-04-22 | Päike
Tootmishoone | Tartu linn Tartu linn Tartu maakond | 50 | 0,4kV | 2020-08-01 | Päike
Tootmishoone | Tartu linn Tartu linn Tartu maakond | 50 | 0,4kV | 2020-08-01 | Päike
Tootmiskompleks | Pärnu linn Pärnu linn Pärnu maakond | 50 | 0,4kV | 2020-12-30 | Päike
Tootmisettevõte I / Päikeseelektrijaam | Mällikvere küla Põltsamaa vald Jõgeva maakond | 50 | 0,4kV | 2020-08-14 | Päike
Tootmisettevõte II / Päikeseelektrijaam | Mällikvere küla Põltsamaa vald Jõgeva maakond | 50 | 0,4kV | 2020-08-14 | Päike
Türi-Alliku tsehh, Aliiku aj. Alliku Liin f. Trafo-2 | Türi-Alliku küla Türi vald Järva maakond | 50 | 0,4kV | 2020-06-27 | Päike
Türi-Alliku tsehh, Alliku aj. Alliku Liin f. Trafo-1 | Türi-Alliku küla Türi vald Järva maakond | 50 | 0,4kV | 2020-06-27 | Päike
Türi-Alliku tsehh, Alliku aj. Alliku Liin f. Trafo-3 | Türi-Alliku küla Türi vald Järva maakond | 50 | 0,4kV | 2020-06-27 | Päike
Töökojad | Võru linn Võru maakond | 50 | 0,4kV | 2020-12-24 | Päike
Laohoone | Võru linn Võru maakond | 50 | 0,4kV | 2021-01-06 | Päike
Tabani telemast ABB Päikeseelektrijaam | Karitsa küla Rakvere vald Lääne-Viru maakond | 50 | 0,4kV | 2011-06-09 | Päike
Kontor | Jüri alevik Rae vald Harju maakond | 50 | 0,4kV | 2019-09-07 | Päike
Paju küün | Lehmja küla Rae vald Harju maakond | 50 | 0,4kV | 2020-12-22 | Päike
Kaubanduskeskus | Pildiküla Rae vald Harju maakond | 50 | 0,4kV | 2020-12-22 | Päike
Kaubanduskeskus | Pildiküla Rae vald Harju maakond | 50 | 0,4kV | 2020-12-22 | Päike
Põlva Leivatööstus Päikeseelektrijaam | Põlva linn Põlva vald Põlva maakond | 50 | 0,4kV | 2020-12-12 | Päike
Märjamaa RVPJ | Sõtke küla Märjamaa vald Rapla maakond | 50 | 0,4kV | 2021-01-09 | Päike
Neiser-4, Tootmine, 950A | Laagri alevik Saue vald Harju maakond | 50 | 0,4kV | 2011-04-01 | Päike
Neiser-5, Tootmine, 500A | Laagri alevik Saue vald Harju maakond | 50 | 0,4kV | 2011-04-01 | Päike
Nurme Turvas Päikeseelektrijaam 2 | Nurme küla Tori vald Pärnu maakond | 50 | 0,4kV | 2021-03-20 | Päike
Päikeseelektrijaam | Nurme küla Tori vald Pärnu maakond | 50 | 0,4kV | 2021-03-20 | Päike
Nurme raba / Päikeseelektrijaam | Nurme küla Tori vald Pärnu maakond | 50 | 0,4kV | 2020-07-01 | Päike
Eristvere kuivati Päikeseelektrijaam | Õuna küla Jõgeva vald Jõgeva maakond | 50 | 0,4kV | 2020-12-19 | Päike
Jardini Aianduskeskus | Õssu küla Kambja vald Tartu maakond | 50 | 0,4kV | 2021-04-22 | Päike
Päikeseelektrijaam | Õssu küla Kambja vald Tartu maakond | 50 | 0,4kV | 2021-04-22 | Päike
tootmiskompleks | Härmakosu küla Anija vald Harju maakond | 50 | 0,4kV | 2021-04-01 | Päike
Töökoda | Munalaskme küla Saue vald Harju maakond | 50 | 0,4kV | 2020-12-15 | Päike
Kuivati | Padise küla Lääne-Harju vald Harju maakond | 50 | 0,4kV | 2020-12-15 | Päike
AS Rootsi Mööbel Päikeseelektrijaam | Välgita küla Viljandi vald Viljandi maakond | 50 | 0,4kV | 2020-08-29 | Päike
Orava talu | Valgjärve küla Kanepi vald Põlva maakond | 50 | 0,4kV | 2020-01-14 | Päike
BÜROO-JA SPORDIHOONE | Kuressaare linn Saaremaa vald Saare maakond | 50 | 0,4kV | 2020-08-06 | Päike
Konservitehase aj, trafo I, Salvest II PEJ | Tartu linn Tartu linn Tartu maakond | 50 | 0,4kV | 2018-06-15 | Päike
Salvest I PEJ | Tartu linn Tartu linn Tartu maakond | 50 | 0,4kV | 2018-06-15 | Päike
Salvest III PEJ | Tartu linn Tartu linn Tartu maakond | 50 | 0,4kV | 2021-04-08 | Päike
Salvest IV PEJ | Tartu linn Tartu linn Tartu maakond | 50 | 0,4kV | 2021-04-08 | Päike
Jalatsi aj, II sektsioon | Tartu linn Tartu linn Tartu maakond | 50 | 10kV | 2021-01-07 | Päike
Laohoone | Haabersti linnaosa Tallinn Harju maakond | 50 | 0,4kV | 2020-12-02 | Päike
Ait-kuivati | Valguta küla Elva vald Tartu maakond | 50 | 0,4kV | 2020-12-05 | Päike
Seemnevilja kuivati | Valguta küla Elva vald Tartu maakond | 50 | 0,4kV | 2020-12-05 | Päike
Ladu ja kontor | Nõmme linnaosa Tallinn Harju maakond | 50 | 0,4kV | 2011-04-01 | Päike
Äriruumid | Nõmme linnaosa Tallinn Harju maakond | 50 | 0,4kV | 2011-04-01 | Päike
Nurme hall 1 PEJ | Hellenurme küla Elva vald Tartu maakond | 50 | 0,4kV | 2020-09-18 | Päike
Nurme hall 2 PEJ | Hellenurme küla Elva vald Tartu maakond | 50 | 0,4kV | 2020-09-18 | Päike
Jäägri farm 2 PEJ | Koogi küla Tartu vald Tartu maakond | 50 | 0,4kV | 2020-11-27 | Päike
Jäägri farm 3 PEJ | Koogi küla Tartu vald Tartu maakond | 50 | 0,4kV | 2020-11-27 | Päike
Jäägri farm 4 PEJ | Koogi küla Tartu vald Tartu maakond | 50 | 0,4kV | 2020-11-27 | Päike
Jäägri farm 1 PEJ | Koogi küla Tartu vald Tartu maakond | 50 | 0,4kV | 2020-11-27 | Päike
Kalda 1 Päikeseelektrijaam | Tamsa küla Nõo vald Tartu maakond | 50 | 0,4kV | 2021-04-26 | Päike
Kalda 2 PEJ | Tamsa küla Nõo vald Tartu maakond | 50 | 0,4kV | 2021-05-26 | Päike
Lüpsilaut | Tamsa küla Nõo vald Tartu maakond | 50 | 0,4kV | 2021-05-18 | Päike
Tamsa farm 2 Päikeseelektrijaam | Tamsa küla Nõo vald Tartu maakond | 50 | 0,4kV | 2020-12-31 | Päike
Videviku III | Väänikvere küla Tartu vald Tartu maakond | 50 | 0,4kV | 2021-01-31 | Päike
Videviku II PEJ | Väänikvere küla Tartu vald Tartu maakond | 50 | 0,4kV | 2020-12-31 | Päike
Videviku I PEJ | Väänikvere küla Tartu vald Tartu maakond | 50 | 0,4kV | 2020-12-31 | Päike
Videviku IV PEJ | Väänikvere küla Tartu vald Tartu maakond | 50 | 0,4kV | 2021-01-04 | Päike
Videviku VI PEJ | Väänikvere küla Tartu vald Tartu maakond | 50 | 0,4kV | 2021-03-14 | Päike
Videviku V PEJ | Väänikvere küla Tartu vald Tartu maakond | 50 | 0,4kV | 2021-03-14 | Päike
Farmeri kinnistu | Lohkva küla Luunja vald Tartu maakond | 50 | 0,4kV | 2020-08-04 | Päike
Möllatsi PEJ 3 | Pilka küla Luunja vald Tartu maakond | 50 | 0,4kV | 2021-07-08 | Päike
tootmishoone | Saue linn Saue vald Harju maakond | 50 | 0,4kV | 2020-12-30 | Päike
tööstushoone | Saue linn Saue vald Harju maakond | 50 | 0,4kV | 2020-12-30 | Päike
Tsentraalkatlamaja II sektsioon (reserv) / Päikeseelektrijaam | Jõgeva linn Jõgeva vald Jõgeva maakond | 50 | 0,4kV | 2020-12-09 | Päike
Tsentraalkatlamaja I sektsioon / Päikeseelektrijaam | Jõgeva linn Jõgeva vald Jõgeva maakond | 50 | 0,4kV | 2020-12-09 | Päike
Kristiine katlamaja I | Kristiine linnaosa Tallinn Harju maakond | 50 | 6kV | 2020-12-28 | Päike
Kristiine katlamaja II | Kristiine linnaosa Tallinn Harju maakond | 50 | 6kV | 1905-07-13 | Päike
Kontor-ladu | Maardu linn Harju maakond | 50 | 0,4kV | 2020-12-04 | Päike
Laane aj. | Aasuvälja küla Türi vald Järva maakond | 50 | 0,4kV | 2020-12-31 | Päike
Allika II | Lõõla küla Türi vald Järva maakond | 50 | 0,4kV | 2020-12-31 | Päike
FARMI I | Ülejõe küla Türi vald Järva maakond | 50 | 0,4kV | 2020-12-29 | Päike
Tuule aj | Väätsa alevik Türi vald Järva maakond | 50 | 0,4kV | 2020-12-31 | Päike
Venevere n/k laut | Väljataguse küla Väätsa vald Järva maakond | 50 | 0,4kV | 2020-12-31 | Päike
Lõõla I alajaam | Vissuvere küla Türi vald Järva maakond | 50 | 0,4kV | 2020-12-31 | Päike
Mineraalvee vabrik | Värska alevik Setomaa vald Võru maakond | 50 | 0,4kV | 2020-11-25 | Päike
Päikeseelektrijaam | Värska alevik Setomaa vald Võru maakond | 50 | 0,4kV | 2021-01-22 | Päike
Viljandi Autobussijaam / Päikeseelektrijaam | Viljandi linn Viljandi maakond | 50 | 0,4kV | 2020-09-04 | Päike
Kauplus | Võlsi küla Võru vald Võru maakond | 50 | 0,4kV | 2020-10-20 | Päike
Võru Hallid, Parkla a/j | Võru linn Võru maakond | 50 | 0,4kV | 2020-12-18 | Päike
Võru Hallid reservtoide, Viilhalli a/j, sektsioon II | Võru linn Võru maakond | 50 | 0,4kV | 2020-12-17 | Päike
Võru Hallid, Viilhalli a/j, sektsioon I | Võru linn Võru maakond | 50 | 0,4kV | 2020-12-17 | Päike
Biopuhasti OXYDI 80 | Oe küla Antsla vald Võru maakond | 50 | 0,4kV | 2021-02-05 | Päike
Võru heitvete puhastusjaam, Puhastuse a/j, fiider 1026, trafo 2 | Võru linn Võru maakond | 50 | 0,4kV | 2021-01-07 | Päike
Võru heitvete puhastusjaam, Puhastuse a/j, fiider 1036, trafo 1 | Võru linn Võru maakond | 50 | 0,4kV | 2021-01-07 | Päike
Ridrik III PEJ | Kanaküla Saarde vald Pärnu maakond | 50 | 0,4kV | 2020-08-10 | Päike
A&T Elektrijaam | Kanaküla Saarde vald Pärnu maakond | 50 | 0,4kV | 2021-04-23 | Päike
Ridrik I | Kanaküla Saarde vald Pärnu maakond | 50 | 0,4kV | 2020-08-10 | Päike
Päikeseelektrijaam | Kärsu küla Saarde vald Pärnu maakond | 50 | 0,4kV | 2020-07-16 | Päike
Lihakombinaat, Lihakombinaadi I sektsioon | Valga linn Valga vald Valga maakond | 50 | 10kV | 2020-11-21 | Päike
Liivoja PV 40 | Roela alevik Vinni vald Lääne-Viru maakond | 50 | 0,4kV | 2021-04-15 | Päike
Veski tn PV 9 | Roela alevik Vinni vald Lääne-Viru maakond | 50 | 0,4kV | 2021-04-15 | Päike
Liivoja PV 41 | Roela alevik Vinni vald Lääne-Viru maakond | 50 | 0,4kV | 2021-04-15 | Päike
Veski tn PV 10 | Roela alevik Vinni vald Lääne-Viru maakond | 50 | 0,4kV | 2021-04-15 | Päike
Ridrik II PEJ | Kanaküla Saarde vald Pärnu maakond | 50 | 0,4kV | 2020-08-10 | Päike
Kutsiku 2 Päikeseelektrijaam | Kärsu küla Saarde vald Pärnu maakond | 50 | 0,4kV | 2020-07-17 | Päike
A7 Päikeseelektrijaam | Audru alevik Pärnu linn Pärnu maakond | 50 | 0,4kV | 2021-04-15 | Päike
Päikeseelektrijaam | Auksi küla Viljandi vald Viljandi maakond | 50 | 0,4kV | 2021-08-16 | Päike
Liivoja PV 42 | Roela alevik Vinni vald Lääne-Viru maakond | 50 | 0,4kV | 2021-04-15 | Päike
Veski tn PV 11 | Roela alevik Vinni vald Lääne-Viru maakond | 50 | 0,4kV | 2021-04-15 | Päike
Ärihoone | Tartu linn Tartu linn Tartu maakond | 50 | 0,4kV | 2021-01-08 | Päike
Liivoja PV 43 | Roela alevik Vinni vald Lääne-Viru maakond | 50 | 0,4kV | 2021-04-15 | Päike
Veski tn PV 12 | Roela alevik Vinni vald Lääne-Viru maakond | 50 | 0,4kV | 2021-04-15 | Päike
Muru-Liisu 55 | Muru küla Rakvere vald Lääne-Viru maakond | 50 | 0,4kV | 2021-06-17 | Päike
Muru-Liisu 54 | Muru küla Rakvere vald Lääne-Viru maakond | 50 | 0,4kV | 2021-06-17 | Päike
Hansu 2 Päikeseelektrijaam | Abjaku küla Mulgi vald Viljandi maakond | 50 | 0,4kV | 2020-07-21 | Päike
Muru-Liisu 50 | Muru küla Rakvere vald Lääne-Viru maakond | 50 | 0,4kV | 2021-06-17 | Päike
Kitseherne 10 PEJ | Naelavere küla Peipsiääre vald Tartu maakond | 50 | 0,4kV | 2020-09-09 | Päike
Kitseherne 9 PEJ | Naelavere küla Peipsiääre vald Tartu maakond | 50 | 0,4kV | 2020-09-09 | Päike
Lande1 Päikeseelektrijaam | Neeruti küla Otepää vald Valga maakond | 50 | 0,4kV | 2020-05-28 | Päike
Päikeseelektrijaam | Obinitsa küla Setomaa vald Võru maakond | 50 | 0,4kV | 2020-12-10 | Päike
Saare 3 Päikeseelektrijaam | Ubja küla Rakvere vald Lääne-Viru maakond | 50 | 0,4kV | 2020-03-26 | Päike
Jõhvi Bauhof kauplus | Jõhvi linn Jõhvi vald Ida-Viru maakond | 50 | 0,4kV | 2021-03-03 | Päike
Liivoja PV 44 | Roela alevik Vinni vald Lääne-Viru maakond | 50 | 0,4kV | 2021-04-14 | Päike
Veski tn PV 13 | Roela alevik Vinni vald Lääne-Viru maakond | 50 | 0,4kV | 2021-04-15 | Päike
Tehnokeskus | Lasnamäe linnaosa Tallinn Harju maakond | 50 | 0,4kV | 2020-12-19 | Päike
Tehnokeskus | Lasnamäe linnaosa Tallinn Harju maakond | 50 | 0,4kV | 2020-12-19 | Päike
Lõokese PV 1 | Mäo küla Paide linn Järva maakond | 50 | 0,4kV | 2021-05-04 | Päike
Lõokese PV 10 | Mäo küla Paide linn Järva maakond | 50 | 0,4kV | 2021-05-04 | Päike
Lõokese PV 11 | Mäo küla Paide linn Järva maakond | 50 | 0,4kV | 2021-05-04 | Päike
Lõokese PV 12 | Mäo küla Paide linn Järva maakond | 50 | 0,4kV | 2021-05-04 | Päike
Lõokese PV 13 | Mäo küla Paide linn Järva maakond | 50 | 0,4kV | 2021-05-04 | Päike
Lõokese PV 14 | Mäo küla Paide linn Järva maakond | 50 | 0,4kV | 2021-05-04 | Päike
Lõokese PV 15 | Mäo küla Paide linn Järva maakond | 50 | 0,4kV | 2021-05-04 | Päike
Lõokese PV 16 | Mäo küla Paide linn Järva maakond | 50 | 0,4kV | 2021-05-04 | Päike
Lõokese PV 17 | Mäo küla Paide linn Järva maakond | 50 | 0,4kV | 2021-05-04 | Päike
Lõokese PV 18 | Mäo küla Paide linn Järva maakond | 50 | 0,4kV | 2021-05-04 | Päike
Lõokese PV 19 | Mäo küla Paide linn Järva maakond | 50 | 0,4kV | 2021-05-04 | Päike
Lõokese PV 2 | Mäo küla Paide linn Järva maakond | 50 | 0,4kV | 2021-05-04 | Päike
Lõokese PV 20 | Mäo küla Paide linn Järva maakond | 50 | 0,4kV | 2021-05-04 | Päike
Lõokese PV 21 | Mäo küla Paide linn Järva maakond | 50 | 0,4kV | 2021-05-04 | Päike
Lõokese PV 22 | Mäo küla Paide linn Järva maakond | 50 | 0,4kV | 2021-05-04 | Päike
Lõokese PV 23 | Mäo küla Paide linn Järva maakond | 50 | 0,4kV | 2021-05-04 | Päike
Lõokese PV 24 | Mäo küla Paide linn Järva maakond | 50 | 0,4kV | 2021-05-04 | Päike
Lõokese PV 3 | Mäo küla Paide linn Järva maakond | 50 | 0,4kV | 2021-05-04 | Päike
Lõokese PV 4 | Mäo küla Paide linn Järva maakond | 50 | 0,4kV | 2021-05-04 | Päike
Lõokese PV 5 | Mäo küla Paide linn Järva maakond | 50 | 0,4kV | 2021-05-04 | Päike
Lõokese PV 6 | Mäo küla Paide linn Järva maakond | 50 | 0,4kV | 2021-05-04 | Päike
Lõokese PV 7 | Mäo küla Paide linn Järva maakond | 50 | 0,4kV | 2021-05-04 | Päike
Lõokese PV 8 | Mäo küla Paide linn Järva maakond | 50 | 0,4kV | 2021-05-04 | Päike
Lõokese PV 9 | Mäo küla Paide linn Järva maakond | 50 | 0,4kV | 2021-05-04 | Päike
Janseni PEJ | Mustaru küla Põhja-Pärnumaa vald Pärnu maakond | 50 | 0,4kV | 2021-03-11 | Päike
Liivoja PV 45 | Roela alevik Vinni vald Lääne-Viru maakond | 50 | 0,4kV | 2021-04-14 | Päike
Veski tn PV 14 | Roela alevik Vinni vald Lääne-Viru maakond | 50 | 0,4kV | 2021-04-16 | Päike
Liivoja PV 46 | Roela alevik Vinni vald Lääne-Viru maakond | 50 | 0,4kV | 2021-04-14 | Päike
Veski tn PV 15 | Roela alevik Vinni vald Lääne-Viru maakond | 50 | 0,4kV | 2021-04-16 | Päike
Brick Elekter PEJ | Tõrva linn Tõrva vald Valga maakond | 50 | 0,4kV | 2021-05-12 | Päike
Brick Energia PEJ | Tõrva linn Tõrva vald Valga maakond | 50 | 0,4kV | 2021-05-12 | Päike
Päikeseelektrijaam | Voore küla Mustvee vald Jõgeva maakond | 50 | 0,4kV | 2021-02-28 | Päike
Päikeseelektrijaam | Voore küla Mustvee vald Jõgeva maakond | 50 | 0,4kV | 2021-02-28 | Päike
Kandle Päikeseelektrijaam | Rastla küla Väike-Maarja vald Lääne-Viru maakond | 50 | 0,4kV | 2021-05-10 | Päike
Liivoja PV 47 | Roela alevik Vinni vald Lääne-Viru maakond | 50 | 0,4kV | 2021-04-14 | Päike
Veski tn PV 16 | Roela alevik Vinni vald Lääne-Viru maakond | 50 | 0,4kV | 2021-04-15 | Päike
Lõo 1 PEJ | Palupera küla Elva vald Tartu maakond | 50 | 0,4kV | 2020-07-05 | Päike
Lõo 2 PEJ | Palupera küla Elva vald Tartu maakond | 50 | 0,4kV | 2020-07-05 | Päike
Lõo 3 PEJ | Palupera küla Elva vald Tartu maakond | 50 | 0,4kV | 2020-07-05 | Päike
Lõo 4 PEJ | Palupera küla Elva vald Tartu maakond | 50 | 0,4kV | 2020-07-05 | Päike
hotell | Pärnu linn Pärnu linn Pärnu maakond | 50 | 0,4kV | 2020-12-31 | Päike
Jaagomäe Päikeseelektrijaam | Hino küla Rõuge vald Võru maakond | 50 | 0,4kV | 2020-06-13 | Päike
Tiruli Päikeseelektrijaam | Hino küla Rõuge vald Võru maakond | 50 | 0,4kV | 2020-06-13 | Päike
Talu | Hino küla Rõuge vald Võru maakond | 50 | 0,4kV | 2020-06-13 | Päike
Päikesejaam 3 | Põlva linn Põlva vald Põlva maakond | 50 | 0,4kV | 2021-02-25 | Päike
Päikesejaam 4 | Põlva linn Põlva vald Põlva maakond | 50 | 0,4kV | 2021-03-02 | Päike
Päikesejaam 5 | Põlva linn Põlva vald Põlva maakond | 50 | 0,4kV | 2021-03-02 | Päike
Päikesejaam 1 | Põlva linn Põlva vald Põlva maakond | 50 | 0,4kV | 2021-01-09 | Päike
Päikesejaam 2 | Põlva linn Põlva vald Põlva maakond | 50 | 0,4kV | 2021-01-09 | Päike
Tehnika 6-2 PEJ | Handimiku küla Rõuge vald Võru maakond | 50 | 0,4kV | 2021-03-23 | Päike
Cronimet Estonia OÜ | Paldiski linn Lääne-Harju vald Harju maakond | 50 | 0,4kV | 2021-05-04 | Päike
Autokauplus | Tartu linn Tartu linn Tartu maakond | 50 | 0,4kV | 2020-09-23 | Päike
Tehnoülevaatuse hoone | Tartu linn Tartu linn Tartu maakond | 50 | 0,4kV | 2020-10-21 | Päike
Ärihoone | Tartu linn Tartu linn Tartu maakond | 50 | 0,4kV | 2020-09-16 | Päike
Merku Päikeseelektrijaam 1 | Kirikuküla Tõrva vald Valga maakond | 50 | 0,4kV | 2021-09-21 | Päike
Merku Päikeseelektrijaam 2 | Kirikuküla Tõrva vald Valga maakond | 50 | 0,4kV | 2021-09-21 | Päike
Päikeseelektrijaam | Kirikuküla Tõrva vald Valga maakond | 50 | 0,4kV | 2021-01-12 | Päike
eramu | Lauküla Otepää vald Valga maakond | 50 | 0,4kV | 2020-12-22 | Päike
Liiva Päikeseelektrijaam 1 | Linna küla Tõrva vald Valga maakond | 50 | 0,4kV | 2021-08-05 | Päike
Liiva Päikeseelektrijaam 2 | Linna küla Tõrva vald Valga maakond | 50 | 0,4kV | 2021-08-05 | Päike
Liivoja PV 48 | Roela alevik Vinni vald Lääne-Viru maakond | 50 | 0,4kV | 2021-04-15 | Päike
Veski tn PV 17 | Roela alevik Vinni vald Lääne-Viru maakond | 50 | 0,4kV | 2021-04-15 | Päike
Farm | Liivaküla Väike-Maarja vald Lääne-Viru maakond | 50 | 0,4kV | 2020-06-10 | Päike
Noorkarjalaut | Liivaküla Väike-Maarja vald Lääne-Viru maakond | 50 | 0,4kV | 2020-06-10 | Päike
Eramu | Pööritsa küla Elva vald Tartu maakond | 50 | 0,4kV | 2021-04-17 | Päike
Kontori- ja laohoone | Tartu linn Tartu linn Tartu maakond | 50 | 0,4kV | 2020-11-19 | Päike
eramu | Meegomäe küla Võru vald Võru maakond | 50 | 0,4kV | 2021-05-22 | Päike
Liivoja PV 49 | Roela alevik Vinni vald Lääne-Viru maakond | 50 | 0,4kV | 2021-04-14 | Päike
Veski tn PV 18 | Roela alevik Vinni vald Lääne-Viru maakond | 50 | 0,4kV | 2021-04-14 | Päike
Venevere lüpsilaut | Venevere küla Vinni vald Lääne-Viru maakond | 50 | 0,4kV | 2021-01-05 | Päike
Saekaater Päikeseelektrijaam | Himmaste küla Põlva vald Põlva maakond | 50 | 0,4kV | 2021-03-01 | Päike
kuivati-kartulihoidla Päikeseelektrijaam | Eesnurga küla Viljandi vald Viljandi maakond | 50 | 0,4kV | 2020-08-25 | Päike
Tootmis- ja äriruumid (alajaam nr 997 1.sek) | Kristiine linnaosa Tallinn Harju maakond | 50 | 6kV | 2020-09-16 | Päike
Tootmis- ja äriruumid (alajaam nr 997 2.sek) | Kristiine linnaosa Tallinn Harju maakond | 50 | 6kV | 2020-09-16 | Päike
Tootmistsehh- aj.765 1.sektsioon | Kristiine linnaosa Tallinn Harju maakond | 50 | 6kV | 2021-02-03 | Päike
Ärihoone | Nõmme linnaosa Tallinn Harju maakond | 50 | 0,4kV | 2020-10-08 | Päike
Laomajand, a/j Lasnamäe, F-615 | Lasnamäe linnaosa Tallinn Harju maakond | 50 | 6kV | 2020-12-01 | Päike
Kaubanduskeskus (aj 920 1.sektsioon tr.1) | Mustamäe linnaosa Tallinn Harju maakond | 50 | 6kV | 2020-10-14 | Päike
Kaubanduskeskus (aj 920 1.sektsioon tr.3) | Mustamäe linnaosa Tallinn Harju maakond | 50 | 6kV | 2020-10-14 | Päike
Kaubanduskeskus (aj 920 2.sektsioon tr.2) | Mustamäe linnaosa Tallinn Harju maakond | 50 | 6kV | 2020-10-14 | Päike
Kaubanduskeskus (aj 920 2.sektsioon tr.4) | Mustamäe linnaosa Tallinn Harju maakond | 50 | 6kV | 2020-10-14 | Päike
Logistika keskus I | Jälgimäe küla Saku vald Harju maakond | 50 | 0,4kV | 2021-06-01 | Päike
Hooned Narva tn 39 ja 39C | Rakvere linn Lääne-Viru maakond | 50 | 0,4kV | 2021-07-29 | Päike
Töökoda | Luke küla Nõo vald Tartu maakond | 50 | 0,4kV | 2020-10-29 | Päike
Ärihoone | Kuressaare linn Saaremaa vald Saare maakond | 50 | 0,4kV | 2020-12-29 | Päike
Hansu 3 Päikeseelektrijaam | Abjaku küla Mulgi vald Viljandi maakond | 50 | 0,4kV | 2020-07-21 | Päike
Muru-Liisu 60 | Muru küla Rakvere vald Lääne-Viru maakond | 50 | 0,4kV | 2021-06-17 | Päike
Kitseherne 7 PEJ | Naelavere küla Peipsiääre vald Tartu maakond | 50 | 0,4kV | 2020-09-09 | Päike
Kitseherne 8 PEJ | Naelavere küla Peipsiääre vald Tartu maakond | 50 | 0,4kV | 2020-09-09 | Päike
Päikeseelektrijaam | Obinitsa küla Setomaa vald Võru maakond | 50 | 0,4kV | 2020-12-10 | Päike
ärihoone | Soodevahe küla Rae vald Harju maakond | 50 | 0,4kV | 2019-07-16 | Päike
Liivoja PV 50 | Roela alevik Vinni vald Lääne-Viru maakond | 50 | 0,4kV | 2021-04-15 | Päike
Veski tn PV 19 | Roela alevik Vinni vald Lääne-Viru maakond | 50 | 0,4kV | 2021-04-15 | Päike
Päikesejaam Element | Pärnu linn Pärnu linn Pärnu maakond | 50 | 0,4kV | 2021-06-15 | Päike
Elion 1 Aiand PEJ | Vana-Võidu küla Viljandi vald Viljandi maakond | 50 | 0,4kV | 2021-03-08 | Päike
Elion 1 | Vardja küla Viljandi vald Viljandi maakond | 50 | 0,4kV | 2021-08-04 | Päike
Elion 2 Aiand PEJ | Vana-Võidu küla Viljandi vald Viljandi maakond | 50 | 0,4kV | 2021-03-08 | Päike
Elion 2 | Vardja küla Viljandi vald Viljandi maakond | 50 | 0,4kV | 2021-08-04 | Päike
Elion 3 | Vardja küla Viljandi vald Viljandi maakond | 50 | 0,4kV | 2021-08-04 | Päike
Elion 4 | Vardja küla Viljandi vald Viljandi maakond | 50 | 0,4kV | 2021-08-04 | Päike
ärihoone II sisend | Lasnamäe linnaosa Tallinn Harju maakond | 50 | 0,4kV | 2021-01-01 | Päike
ärihoone I sisend | Lasnamäe linnaosa Tallinn Harju maakond | 50 | 0,4kV | 2021-01-01 | Päike
Müügi-hoolduskeskus | Kristiine linnaosa Tallinn Harju maakond | 50 | 6kV | 2021-01-05 | Päike
Müügi-hoolduskeskus | Kristiine linnaosa Tallinn Harju maakond | 50 | 6kV | 2021-01-05 | Päike
AUTOKESKUS | Rakvere linn Lääne-Viru maakond | 50 | 0,4kV | 2020-12-30 | Päike
Elte | Vardja küla Viljandi vald Viljandi maakond | 50 | 0,4kV | 2021-08-04 | Päike
Liivoja PV 51 | Roela alevik Vinni vald Lääne-Viru maakond | 50 | 0,4kV | 2021-04-15 | Päike
Veski tn PV 20 | Roela alevik Vinni vald Lääne-Viru maakond | 50 | 0,4kV | 2021-04-15 | Päike
Päikeseelektrijaam | Loosu küla Võru vald Võru maakond | 50 | 0,4kV | 2020-09-29 | Päike
Kaarma Päikesejaam 2 | Ebavere küla Väike-Maarja vald Lääne-Viru maakond | 50 | 0,4kV | 2020-12-28 | Päike
Kaarma Päikesejaam 3 | Ebavere küla Väike-Maarja vald Lääne-Viru maakond | 50 | 0,4kV | 2020-12-28 | Päike
Kaarma Päikesejaam 4 | Ebavere küla Väike-Maarja vald Lääne-Viru maakond | 50 | 0,4kV | 2020-12-28 | Päike
Kaarma Päikesejaam 7 | Ebavere küla Väike-Maarja vald Lääne-Viru maakond | 50 | 0,4kV | 2020-12-28 | Päike
Kaarma Päikesejaam 8 | Ebavere küla Väike-Maarja vald Lääne-Viru maakond | 50 | 0,4kV | 2020-12-28 | Päike
Kontor-töökoda | Õssu küla Kambja vald Tartu maakond | 50 | 0,4kV | 2021-01-07 | Päike
Ruhnu Päikesepark | Ruhnu küla Ruhnu vald Saare maakond | 50 | 0,4kV | 2021-03-25 | Päike
Ruhnu Tuuleelektrijaam | Ruhnu küla Ruhnu vald Saare maakond | 50 | 10kV | 2019-01-29 | Tuul
Sooglepõllu 3 PEJ | Ala küla Tõrva vald Valga maakond | 50 | 0,4kV | 2021-11-09 | Päike
Sooglepõllu 1 PEJ | Ala küla Tõrva vald Valga maakond | 50 | 0,4kV | 2021-11-09 | Päike
Sooglepõllu 2 PEJ | Ala küla Tõrva vald Valga maakond | 50 | 0,4kV | 2021-11-09 | Päike
Käremetsa 1 PEJ | Karjatnurme küla Tõrva vald Valga maakond | 50 | 0,4kV | 2021-11-09 | Päike
Käremetsa 2 PEJ | Karjatnurme küla Tõrva vald Valga maakond | 50 | 0,4kV | 2021-11-09 | Päike
Käremetsa 3 PEJ | Karjatnurme küla Tõrva vald Valga maakond | 50 | 0,4kV | 2021-11-09 | Päike
Käremetsa 4 PEJ | Karjatnurme küla Tõrva vald Valga maakond | 50 | 0,4kV | 2021-11-09 | Päike
Seplapõllu PEJ2 | Patküla Tõrva vald Valga maakond | 50 | 0,4kV | 2021-11-09 | Päike
Seplapõllu 3 PEJ | Patküla Tõrva vald Valga maakond | 50 | 0,4kV | 2021-11-09 | Päike
Seplapõllu 4 PEJ | Patküla Tõrva vald Valga maakond | 50 | 0,4kV | 2021-11-09 | Päike
Seplapõllu 1 PEJ | Patküla Tõrva vald Valga maakond | 50 | 0,4kV | 2021-11-09 | Päike
Kassiaasa 1 PEJ | Pori küla Tõrva vald Valga maakond | 50 | 0,4kV | 2021-11-03 | Päike
Kassiaasa 2 PEJ | Pori küla Tõrva vald Valga maakond | 50 | 0,4kV | 2021-11-03 | Päike
Kassiaasa 3 PEJ | Pori küla Tõrva vald Valga maakond | 50 | 0,4kV | 2021-11-03 | Päike
Kassiaasa 4 PEJ | Pori küla Tõrva vald Valga maakond | 50 | 0,4kV | 2021-11-03 | Päike
Koolimaja 1 PEJ | Pori küla Tõrva vald Valga maakond | 50 | 0,4kV | 2021-11-03 | Päike
Koolimaja 2 PEJ | Pori küla Tõrva vald Valga maakond | 50 | 0,4kV | 2021-11-03 | Päike
Koolimaja 3 PEJ | Pori küla Tõrva vald Valga maakond | 50 | 0,4kV | 2021-11-03 | Päike
Koolimaja 4 PEJ | Pori küla Tõrva vald Valga maakond | 50 | 0,4kV | 2021-11-03 | Päike
Sooglepõllu 4 PEJ | Taagepera küla Tõrva vald Valga maakond | 50 | 0,4kV | 2021-11-09 | Päike
Karisaare 1 PEJ | Uralaane küla Tõrva vald Valga maakond | 50 | 0,4kV | 2021-11-09 | Päike
Karisaare 2 PEJ | Uralaane küla Tõrva vald Valga maakond | 50 | 0,4kV | 2021-11-09 | Päike
Päikeseelektrijaam | Leevijõe küla Põlva vald Põlva maakond | 50 | 0,4kV | 2020-12-04 | Päike
Lepiksoo 22 | Haljala alevik Haljala vald Lääne-Viru maakond | 50 | 0,4kV | 2021-07-07 | Päike
Nõgese 22 PEJ | Idavere küla Haljala vald Lääne-Viru maakond | 50 | 0,4kV | 2021-07-05 | Päike
Lepiksoo 23 | Haljala alevik Haljala vald Lääne-Viru maakond | 50 | 0,4kV | 2021-07-07 | Päike
Nõgese 23 PEJ | Idavere küla Haljala vald Lääne-Viru maakond | 50 | 0,4kV | 2021-07-05 | Päike
Lepiksoo 24 | Haljala alevik Haljala vald Lääne-Viru maakond | 50 | 0,4kV | 2021-07-07 | Päike
Nõgese 24 PEJ | Idavere küla Haljala vald Lääne-Viru maakond | 50 | 0,4kV | 2021-07-05 | Päike
Lepiksoo 25 | Haljala alevik Haljala vald Lääne-Viru maakond | 50 | 0,4kV | 2021-07-07 | Päike
Nõgese 25 PEJ | Idavere küla Haljala vald Lääne-Viru maakond | 50 | 0,4kV | 2021-07-05 | Päike
Lepiksoo 26 | Haljala alevik Haljala vald Lääne-Viru maakond | 50 | 0,4kV | 2021-07-07 | Päike
Nõgese 26 PEJ | Idavere küla Haljala vald Lääne-Viru maakond | 50 | 0,4kV | 2021-07-05 | Päike
Lepiksoo 27 | Haljala alevik Haljala vald Lääne-Viru maakond | 50 | 0,4kV | 2021-07-07 | Päike
Nõgese 27 PEJ | Idavere küla Haljala vald Lääne-Viru maakond | 50 | 0,4kV | 2021-07-05 | Päike
Lepiksoo 28 | Haljala alevik Haljala vald Lääne-Viru maakond | 50 | 0,4kV | 2021-07-07 | Päike
Nõgese 28 PEJ | Idavere küla Haljala vald Lääne-Viru maakond | 50 | 0,4kV | 2021-07-05 | Päike
Lepiksoo 29 | Haljala alevik Haljala vald Lääne-Viru maakond | 50 | 0,4kV | 2021-07-07 | Päike
Nõgese 29 PEJ | Idavere küla Haljala vald Lääne-Viru maakond | 50 | 0,4kV | 2021-07-05 | Päike
Lepiksoo 30 | Haljala alevik Haljala vald Lääne-Viru maakond | 50 | 0,4kV | 2021-07-07 | Päike
Nõgese 30 PEJ | Idavere küla Haljala vald Lääne-Viru maakond | 50 | 0,4kV | 2021-07-05 | Päike
Lepiksoo 31 | Haljala alevik Haljala vald Lääne-Viru maakond | 50 | 0,4kV | 2021-07-07 | Päike
Nõgese 31PEJ | Idavere küla Haljala vald Lääne-Viru maakond | 50 | 0,4kV | 2021-07-05 | Päike
Lepiksoo 32 | Haljala alevik Haljala vald Lääne-Viru maakond | 50 | 0,4kV | 2021-07-07 | Päike
Nõgese 32 PEJ | Idavere küla Haljala vald Lääne-Viru maakond | 50 | 0,4kV | 2021-07-05 | Päike
Lepiksoo 33 | Haljala alevik Haljala vald Lääne-Viru maakond | 50 | 0,4kV | 2021-07-07 | Päike
Lepiksoo 34 | Haljala alevik Haljala vald Lääne-Viru maakond | 50 | 0,4kV | 2021-07-07 | Päike
Lepiksoo 35 | Haljala alevik Haljala vald Lääne-Viru maakond | 50 | 0,4kV | 2021-07-07 | Päike
Lepiksoo 36 | Haljala alevik Haljala vald Lääne-Viru maakond | 50 | 0,4kV | 2021-07-07 | Päike
Lepiksoo 37 | Haljala alevik Haljala vald Lääne-Viru maakond | 50 | 0,4kV | 2021-07-08 | Päike
Lepiksoo 38 | Haljala alevik Haljala vald Lääne-Viru maakond | 50 | 0,4kV | 2021-07-08 | Päike
Lepiksoo 39 | Haljala alevik Haljala vald Lääne-Viru maakond | 50 | 0,4kV | 2021-07-08 | Päike
Lepiksoo 40 | Haljala alevik Haljala vald Lääne-Viru maakond | 50 | 0,4kV | 2021-07-08 | Päike
Lepiksoo 41 | Haljala alevik Haljala vald Lääne-Viru maakond | 50 | 0,4kV | 2021-07-07 | Päike
Lepiksoo 42 | Haljala alevik Haljala vald Lääne-Viru maakond | 50 | 0,4kV | 2021-07-07 | Päike
Lepiksoo 43 | Haljala alevik Haljala vald Lääne-Viru maakond | 50 | 0,4kV | 2021-07-07 | Päike
Lepiksoo 44 | Haljala alevik Haljala vald Lääne-Viru maakond | 50 | 0,4kV | 2021-07-07 | Päike
Lepiksoo 45 | Haljala alevik Haljala vald Lääne-Viru maakond | 50 | 0,4kV | 2021-07-07 | Päike
Lepiksoo 46 | Haljala alevik Haljala vald Lääne-Viru maakond | 50 | 0,4kV | 2021-07-07 | Päike
Lepiksoo 47 | Haljala alevik Haljala vald Lääne-Viru maakond | 50 | 0,4kV | 2021-07-07 | Päike
Lepiksoo 48 | Haljala alevik Haljala vald Lääne-Viru maakond | 50 | 0,4kV | 2021-07-07 | Päike
Lepiksoo 49 | Haljala alevik Haljala vald Lääne-Viru maakond | 50 | 0,4kV | 2021-07-07 | Päike
Lepiksoo 50 | Haljala alevik Haljala vald Lääne-Viru maakond | 50 | 0,4kV | 2021-07-07 | Päike
Lepiksoo 51 | Haljala alevik Haljala vald Lääne-Viru maakond | 50 | 0,4kV | 2021-07-07 | Päike
Lepiksoo 52 | Haljala alevik Haljala vald Lääne-Viru maakond | 50 | 0,4kV | 2021-07-07 | Päike
Lepiksoo 53 | Haljala alevik Haljala vald Lääne-Viru maakond | 50 | 0,4kV | 2021-07-07 | Päike
Lepiksoo 54 | Haljala alevik Haljala vald Lääne-Viru maakond | 50 | 0,4kV | 2021-07-07 | Päike
Lepiksoo 55 | Haljala alevik Haljala vald Lääne-Viru maakond | 50 | 0,4kV | 2021-07-07 | Päike
Lepiksoo 56 | Haljala alevik Haljala vald Lääne-Viru maakond | 50 | 0,4kV | 2021-07-07 | Päike
Lepiksoo 57 | Haljala alevik Haljala vald Lääne-Viru maakond | 50 | 0,4kV | 2021-07-07 | Päike
Lepiksoo 58 | Haljala alevik Haljala vald Lääne-Viru maakond | 50 | 0,4kV | 2021-07-07 | Päike
Lepiksoo 59 | Haljala alevik Haljala vald Lääne-Viru maakond | 50 | 0,4kV | 2021-07-07 | Päike
Lepiksoo 60 | Haljala alevik Haljala vald Lääne-Viru maakond | 50 | 0,4kV | 2021-07-07 | Päike
Muru-Liisu 10 | Muru küla Rakvere vald Lääne-Viru maakond | 50 | 0,4kV | 2021-06-17 | Päike
Muru-Liisu 11 | Muru küla Rakvere vald Lääne-Viru maakond | 50 | 0,4kV | 2021-06-17 | Päike
Muru-Liisu 12 | Muru küla Rakvere vald Lääne-Viru maakond | 50 | 0,4kV | 2021-06-17 | Päike
Muru-Liisu 29 | Muru küla Rakvere vald Lääne-Viru maakond | 50 | 0,4kV | 2021-06-19 | Päike
Muru-Liisu 30 | Muru küla Rakvere vald Lääne-Viru maakond | 50 | 0,4kV | 2021-06-19 | Päike
Muru-Liisu 32 | Muru küla Rakvere vald Lääne-Viru maakond | 50 | 0,4kV | 2021-06-19 | Päike
Muru-Liisu 33 | Muru küla Rakvere vald Lääne-Viru maakond | 50 | 0,4kV | 2021-06-19 | Päike
Muru-Liisu 36 | Muru küla Rakvere vald Lääne-Viru maakond | 50 | 0,4kV | 2021-06-19 | Päike
Muru-Liisu 37 | Muru küla Rakvere vald Lääne-Viru maakond | 50 | 0,4kV | 2021-06-19 | Päike
Muru-Liisu 40 | Muru küla Rakvere vald Lääne-Viru maakond | 50 | 0,4kV | 2021-06-19 | Päike
Muru-Liisu 41 | Muru küla Rakvere vald Lääne-Viru maakond | 50 | 0,4kV | 2021-06-17 | Päike
Muru-Liisu 42 | Muru küla Rakvere vald Lääne-Viru maakond | 50 | 0,4kV | 2021-06-17 | Päike
Muru-Liisu 43 | Muru küla Rakvere vald Lääne-Viru maakond | 50 | 0,4kV | 2021-06-17 | Päike
Muru-Liisu 44 | Muru küla Rakvere vald Lääne-Viru maakond | 50 | 0,4kV | 2021-06-17 | Päike
Muru-Liisu 6 | Muru küla Rakvere vald Lääne-Viru maakond | 50 | 0,4kV | 2021-06-17 | Päike
Kitseherne 1 PEJ | Naelavere küla Peipsiääre vald Tartu maakond | 50 | 0,4kV | 2020-09-09 | Päike
Kitseherne 4 PEJ | Naelavere küla Peipsiääre vald Tartu maakond | 50 | 0,4kV | 2020-09-09 | Päike
Kitseherne 2 PEJ | Naelavere küla Peipsiääre vald Tartu maakond | 50 | 0,4kV | 2020-09-09 | Päike
Kitseherne 3 PEJ | Naelavere küla Peipsiääre vald Tartu maakond | 50 | 0,4kV | 2020-09-09 | Päike
Hulja farm 1 | Tirbiku küla Kadrina vald Lääne-Viru maakond | 50 | 0,4kV | 2020-08-29 | Päike
Hulja farm 2 | Tirbiku küla Kadrina vald Lääne-Viru maakond | 50 | 0,4kV | 2020-08-29 | Päike
Hulja farm 4 | Tirbiku küla Kadrina vald Lääne-Viru maakond | 50 | 0,4kV | 2020-08-29 | Päike
tööstushoone | Lemmetsa küla Audru vald Pärnu maakond | 50 | 10kV | 2021-01-07 | Päike
Tööstushoone | Lasnamäe linnaosa Tallinn Harju maakond | 50 | 10kV | 2021-01-06 | Päike
Kaubanduskeskus II sektsioon | Tartu linn Tartu linn Tartu maakond | 50 | 10kV | 2021-01-08 | Päike
Kaubanduskeskus, I sektsioon | Tartu linn Tartu linn Tartu maakond | 50 | 10kV | 2021-01-08 | Päike
Külmhoone (punane)/Päikeseelektrijaam | Nasva alevik Saaremaa vald Saare maakond | 50 | 0,4kV | 2019-09-06 | Päike
Köönbergi tootmisbaas Pae kinnistu | Röa küla Rapla vald Rapla maakond | 50 | 0,4kV | 2020-12-23 | Päike
Lepiste | Murru küla Tori vald Pärnu maakond | 50 | 0,4kV | 2020-12-30 | Päike
farm | Murru küla Tori vald Pärnu maakond | 50 | 0,4kV | 2020-12-29 | Päike
Postipõllu | Suigu küla Tori vald Pärnu maakond | 50 | 0,4kV | 2020-12-22 | Päike
Hiiu baas II sektsioon | Nõmme linnaosa Tallinn Harju maakond | 50 | 0,4kV | 2020-12-31 | Päike
Hoone, E-S PEJ2 | Nõmme linnaosa Tallinn Harju maakond | 50 | 0,4kV | 2021-03-09 | Päike
LiivojaPV 52 | Roela alevik Vinni vald Lääne-Viru maakond | 50 | 0,4kV | 2021-04-15 | Päike
Veski tn PV 21 | Roela alevik Vinni vald Lääne-Viru maakond | 50 | 0,4kV | 2021-04-15 | Päike
Estiko 51 PEJ | Tartu linn Tartu linn Tartu maakond | 50 | 0,4kV | 2020-12-22 | Päike
Estiko 52 PEJ | Tartu linn Tartu linn Tartu maakond | 50 | 0,4kV | 2020-12-22 | Päike
Kontor, ladu | Paide linn Paide linn Järva maakond | 50 | 0,4kV | 2020-09-19 | Päike
Sealauda Päikeseelektrijaam | Tõrreküla Viljandi vald Viljandi maakond | 50 | 0,4kV | 2020-12-17 | Päike
Eramu | Kriilevälja küla Paide linn Järva maakond | 50 | 0,4kV | 2021-06-30 | Päike
PAKENDI VABRIK, kontorihoone | Kiili alev Kiili vald Harju maakond | 50 | 0,4kV | 2011-04-01 | Päike
tootmishoone, Etteam II Päikeseelektrijaam | Kiili alev Kiili vald Harju maakond | 50 | 0,4kV | 2020-10-07 | Päike
LiivojaPV 53 | Roela alevik Vinni vald Lääne-Viru maakond | 50 | 0,4kV | 2021-04-15 | Päike
Veski tn PV 22 | Roela alevik Vinni vald Lääne-Viru maakond | 50 | 0,4kV | 2021-04-15 | Päike
Muru-Liisu 53 | Muru küla Rakvere vald Lääne-Viru maakond | 50 | 0,4kV | 2021-06-17 | Päike
Eerike-Siimu PEJ 1 | Tinu küla Valga vald Valga maakond | 50 | 0,4kV | 2021-06-13 | Päike
Siimu PEJ 80 | Vägari küla Põltsamaa vald Jõgeva maakond | 50 | 0,4kV | 2021-09-15 | Päike
Kõnnu PEJ 10 | Allikõnnu küla Põhja-Pärnumaa vald Pärnu maakond | 50 | 0,4kV | 2021-09-10 | Päike
MaasikuPäikese PEJ 10 | Allikõnnu küla Põhja-Pärnumaa vald Pärnu maakond | 50 | 0,4kV | 2021-09-24 | Päike
Veskimaa PEJ 10 | Allikõnnu küla Põhja-Pärnumaa vald Pärnu maakond | 50 | 0,4kV | 2021-09-09 | Päike
Pilli PEJ 10 | Kajamaa küla Saku vald Harju maakond | 50 | 0,4kV | 2021-03-09 | Päike
Väljaotsa PEJ 10 | Kajamaa küla Saku vald Harju maakond | 50 | 0,4kV | 2021-03-04 | Päike
Siimu PEJ 10 | Vägari küla Põltsamaa vald Jõgeva maakond | 50 | 0,4kV | 2021-09-14 | Päike
Kõnnu PEJ 11 | Allikõnnu küla Põhja-Pärnumaa vald Pärnu maakond | 50 | 0,4kV | 2021-09-10 | Päike
MaasikuPäikese PEJ 11 | Allikõnnu küla Põhja-Pärnumaa vald Pärnu maakond | 50 | 0,4kV | 2021-09-23 | Päike
Veskimaa PEJ 11 | Allikõnnu küla Põhja-Pärnumaa vald Pärnu maakond | 50 | 0,4kV | 2021-09-09 | Päike
Pilli PEJ 11 | Kajamaa küla Saku vald Harju maakond | 50 | 0,4kV | 2021-03-09 | Päike
Väljaotsa PEJ 11 | Kajamaa küla Saku vald Harju maakond | 50 | 0,4kV | 2021-03-09 | Päike
Siimu PEJ 11 | Vägari küla Põltsamaa vald Jõgeva maakond | 50 | 0,4kV | 2021-09-14 | Päike
Eerike-Siimu PEJ 2 | Tinu küla Valga vald Valga maakond | 50 | 0,4kV | 2021-06-14 | Päike
Eerike-Siimu PEJ 3 | Tinu küla Valga vald Valga maakond | 50 | 0,4kV | 2021-06-14 | Päike
Eerike-Siimu PEJ 4 | Tinu küla Valga vald Valga maakond | 50 | 0,4kV | 2021-06-14 | Päike
Eerike-Siimu PEJ 5 | Tinu küla Valga vald Valga maakond | 50 | 0,4kV | 2021-06-14 | Päike
Eerike-Siimu PEJ 6 | Tinu küla Valga vald Valga maakond | 50 | 0,4kV | 2021-06-14 | Päike
Eerike-Siimu PEJ 7 | Tinu küla Valga vald Valga maakond | 50 | 0,4kV | 2021-06-14 | Päike
Eerike-Siimu PEJ 8 | Tinu küla Valga vald Valga maakond | 50 | 0,4kV | 2021-06-14 | Päike
Eerike-Siimu PEJ 9 | Tinu küla Valga vald Valga maakond | 50 | 0,4kV | 2021-06-14 | Päike
Eerike-Siimu PEJ 10 | Tinu küla Valga vald Valga maakond | 50 | 0,4kV | 2021-06-14 | Päike
Kõnnu PEJ 12 | Allikõnnu küla Põhja-Pärnumaa vald Pärnu maakond | 50 | 0,4kV | 2021-09-10 | Päike
MaasikuPäikese PEJ 12 | Allikõnnu küla Põhja-Pärnumaa vald Pärnu maakond | 50 | 0,4kV | 2021-09-23 | Päike
Veskimaa PEJ 12 | Allikõnnu küla Põhja-Pärnumaa vald Pärnu maakond | 50 | 0,4kV | 2021-09-10 | Päike
Pilli PEJ 12 | Kajamaa küla Saku vald Harju maakond | 50 | 0,4kV | 2021-03-09 | Päike
Väljaotsa PEJ 12 | Kajamaa küla Saku vald Harju maakond | 50 | 0,4kV | 2021-03-09 | Päike
Siimu PEJ 12 | Vägari küla Põltsamaa vald Jõgeva maakond | 50 | 0,4kV | 2021-09-14 | Päike
Eerike-Siimu PEJ 11 | Tinu küla Valga vald Valga maakond | 50 | 0,4kV | 2021-06-14 | Päike
Eerike-Siimu PEJ 12 | Tinu küla Valga vald Valga maakond | 50 | 0,4kV | 2021-06-14 | Päike
Eerike-Siimu PEJ 13 | Tinu küla Valga vald Valga maakond | 50 | 0,4kV | 2021-06-14 | Päike
Eerike-Siimu PEJ 14 | Tinu küla Valga vald Valga maakond | 50 | 0,4kV | 2021-06-14 | Päike
Eerike-Siimu PEJ 15 | Tinu küla Valga vald Valga maakond | 50 | 0,4kV | 2021-06-14 | Päike
Eerike-Siimu PEJ 16 | Tinu küla Valga vald Valga maakond | 50 | 0,4kV | 2021-06-14 | Päike
Eerike-Siimu PEJ 17 | Tinu küla Valga vald Valga maakond | 50 | 0,4kV | 2021-06-14 | Päike
Eerike-Siimu PEJ 18 | Tinu küla Valga vald Valga maakond | 50 | 0,4kV | 2021-06-14 | Päike
Eerike-Siimu PEJ 19 | Tinu küla Valga vald Valga maakond | 50 | 0,4kV | 2021-06-14 | Päike
Eerike-Siimu PEJ 20 | Tinu küla Valga vald Valga maakond | 50 | 0,4kV | 2021-06-14 | Päike
Kõnnu PEJ 13 | Allikõnnu küla Põhja-Pärnumaa vald Pärnu maakond | 50 | 0,4kV | 2021-09-10 | Päike
MaasikuPäikese PEJ 13 | Allikõnnu küla Põhja-Pärnumaa vald Pärnu maakond | 50 | 0,4kV | 2021-09-23 | Päike
Veskimaa PEJ 13 | Allikõnnu küla Põhja-Pärnumaa vald Pärnu maakond | 50 | 0,4kV | 2021-09-10 | Päike
Pilli PEJ 13 | Kajamaa küla Saku vald Harju maakond | 50 | 0,4kV | 2021-03-09 | Päike
Väljaotsa PEJ 13 | Kajamaa küla Saku vald Harju maakond | 50 | 0,4kV | 2021-03-09 | Päike
Siimu PEJ 13 | Vägari küla Põltsamaa vald Jõgeva maakond | 50 | 0,4kV | 2021-09-14 | Päike
Eerike-Siimu PEJ 21 | Tinu küla Valga vald Valga maakond | 50 | 0,4kV | 2021-06-14 | Päike
Eerike-Siimu PEJ 22 | Tinu küla Valga vald Valga maakond | 50 | 0,4kV | 2021-06-14 | Päike
Eerike-Siimu PEJ 23 | Tinu küla Valga vald Valga maakond | 50 | 0,4kV | 2021-06-14 | Päike
Eerike-Siimu PEJ 24 | Tinu küla Valga vald Valga maakond | 50 | 0,4kV | 2021-06-13 | Päike
Eerike-Siimu PEJ 25 | Tinu küla Valga vald Valga maakond | 50 | 0,4kV | 2021-06-13 | Päike
Eerike-Siimu PEJ 26 | Tinu küla Valga vald Valga maakond | 50 | 0,4kV | 2021-06-13 | Päike
Eerike-Siimu PEJ 27 | Tinu küla Valga vald Valga maakond | 50 | 0,4kV | 2021-06-13 | Päike
Eerike-Siimu PEJ 28 | Tinu küla Valga vald Valga maakond | 50 | 0,4kV | 2021-06-13 | Päike
Eerike-Siimu PEJ 29 | Tinu küla Valga vald Valga maakond | 50 | 0,4kV | 2021-06-13 | Päike
Eerike-Siimu PEJ 30 | Tinu küla Valga vald Valga maakond | 50 | 0,4kV | 2021-06-13 | Päike
Kõnnu PEJ 14 | Allikõnnu küla Põhja-Pärnumaa vald Pärnu maakond | 50 | 0,4kV | 2021-09-13 | Päike
MaasikuPäikese PEJ 14 | Allikõnnu küla Põhja-Pärnumaa vald Pärnu maakond | 50 | 0,4kV | 2021-09-23 | Päike
Veskimaa PEJ 14 | Allikõnnu küla Põhja-Pärnumaa vald Pärnu maakond | 50 | 0,4kV | 2021-09-10 | Päike
Pilli PEJ 14 | Kajamaa küla Saku vald Harju maakond | 50 | 0,4kV | 2021-03-09 | Päike
Väljaotsa PEJ 14 | Kajamaa küla Saku vald Harju maakond | 50 | 0,4kV | 2021-03-09 | Päike
Siimu PEJ 14 | Vägari küla Põltsamaa vald Jõgeva maakond | 50 | 0,4kV | 2021-09-14 | Päike
Eerike-Siimu PEJ 31 | Tinu küla Valga vald Valga maakond | 50 | 0,4kV | 2021-06-13 | Päike
Eerike-Siimu PEJ 32 | Tinu küla Valga vald Valga maakond | 50 | 0,4kV | 2021-06-13 | Päike
Eerike-Siimu PEJ 33 | Tinu küla Valga vald Valga maakond | 50 | 0,4kV | 2021-06-13 | Päike
Eerike-Siimu PEJ 34 | Tinu küla Valga vald Valga maakond | 50 | 0,4kV | 2021-06-13 | Päike
Eerike-Siimu PEJ 35 | Tinu küla Valga vald Valga maakond | 50 | 0,4kV | 2021-06-13 | Päike
Eerike-Siimu PEJ36 | Tinu küla Valga vald Valga maakond | 50 | 0,4kV | 2021-06-13 | Päike
Eerike-Siimu PEJ37 | Tinu küla Valga vald Valga maakond | 50 | 0,4kV | 2021-06-13 | Päike
Eerike-Siimu PEJ 38 | Tinu küla Valga vald Valga maakond | 50 | 0,4kV | 2021-06-13 | Päike
Kõnnu PEJ 15 | Allikõnnu küla Põhja-Pärnumaa vald Pärnu maakond | 50 | 0,4kV | 2021-09-14 | Päike
MaasikuPäikese PEJ 15 | Allikõnnu küla Põhja-Pärnumaa vald Pärnu maakond | 50 | 0,4kV | 2021-09-23 | Päike
Veskimaa PEJ 15 | Allikõnnu küla Põhja-Pärnumaa vald Pärnu maakond | 50 | 0,4kV | 2021-09-10 | Päike
Pilli PEJ 15 | Kajamaa küla Saku vald Harju maakond | 50 | 0,4kV | 2021-03-09 | Päike
Väljaotsa PEJ 15 | Kajamaa küla Saku vald Harju maakond | 50 | 0,4kV | 2021-03-09 | Päike
Siimu PEJ 15 | Vägari küla Põltsamaa vald Jõgeva maakond | 50 | 0,4kV | 2021-09-14 | Päike
Kõnnu PEJ 16 | Allikõnnu küla Põhja-Pärnumaa vald Pärnu maakond | 50 | 0,4kV | 2021-09-14 | Päike
MaasikuPäikese PEJ 16 | Allikõnnu küla Põhja-Pärnumaa vald Pärnu maakond | 50 | 0,4kV | 2021-09-23 | Päike
Veskimaa PEJ 16 | Allikõnnu küla Põhja-Pärnumaa vald Pärnu maakond | 50 | 0,4kV | 2021-09-10 | Päike
Pilli PEJ 16 | Kajamaa küla Saku vald Harju maakond | 50 | 0,4kV | 2021-03-09 | Päike
Väljaotsa PEJ 16 | Kajamaa küla Saku vald Harju maakond | 50 | 0,4kV | 2021-03-09 | Päike
Siimu PEJ 16 | Vägari küla Põltsamaa vald Jõgeva maakond | 50 | 0,4kV | 2021-09-15 | Päike
Kõnnu PEJ 17 | Allikõnnu küla Põhja-Pärnumaa vald Pärnu maakond | 50 | 0,4kV | 2021-09-14 | Päike
MaasikuPäikese PEJ 17 | Allikõnnu küla Põhja-Pärnumaa vald Pärnu maakond | 50 | 0,4kV | 2021-09-23 | Päike
Veskimaa PEJ 17 | Allikõnnu küla Põhja-Pärnumaa vald Pärnu maakond | 50 | 0,4kV | 2021-11-16 | Päike
Pilli PEJ 17 | Kajamaa küla Saku vald Harju maakond | 50 | 0,4kV | 2021-03-09 | Päike
Väljaotsa PEJ 17 | Kajamaa küla Saku vald Harju maakond | 50 | 0,4kV | 2021-03-09 | Päike
Siimu PEJ 17 | Vägari küla Põltsamaa vald Jõgeva maakond | 50 | 0,4kV | 2021-09-15 | Päike
Kõnnu PEJ 18 | Allikõnnu küla Põhja-Pärnumaa vald Pärnu maakond | 50 | 0,4kV | 2021-09-14 | Päike
MaasikuPäikese PEJ 18 | Allikõnnu küla Põhja-Pärnumaa vald Pärnu maakond | 50 | 0,4kV | 2021-09-23 | Päike
Veskimaa PEJ 18 | Allikõnnu küla Põhja-Pärnumaa vald Pärnu maakond | 50 | 0,4kV | 2021-09-10 | Päike
Pilli PEJ 18 | Kajamaa küla Saku vald Harju maakond | 50 | 0,4kV | 2021-03-09 | Päike
Väljaotsa PEJ 18 | Kajamaa küla Saku vald Harju maakond | 50 | 0,4kV | 2021-03-09 | Päike
Siimu PEJ 18 | Vägari küla Põltsamaa vald Jõgeva maakond | 50 | 0,4kV | 2021-09-15 | Päike
Kõnnu PEJ 19 | Allikõnnu küla Põhja-Pärnumaa vald Pärnu maakond | 50 | 0,4kV | 2021-09-14 | Päike
MaasikuPäikese PEJ 19 | Allikõnnu küla Põhja-Pärnumaa vald Pärnu maakond | 50 | 0,4kV | 2021-09-23 | Päike
Veskimaa PEJ 19 | Allikõnnu küla Põhja-Pärnumaa vald Pärnu maakond | 50 | 0,4kV | 2021-09-10 | Päike
Pilli PEJ 19 | Kajamaa küla Saku vald Harju maakond | 50 | 0,4kV | 2021-03-09 | Päike
Väljaotsa PEJ 19 | Kajamaa küla Saku vald Harju maakond | 50 | 0,4kV | 2021-03-09 | Päike
Siimu PEJ 19 | Vägari küla Põltsamaa vald Jõgeva maakond | 50 | 0,4kV | 2021-09-15 | Päike
Kõnnu PEJ 1 | Allikõnnu küla Põhja-Pärnumaa vald Pärnu maakond | 50 | 0,4kV | 2021-09-10 | Päike
MaasikuPäikese PEJ 1 | Allikõnnu küla Põhja-Pärnumaa vald Pärnu maakond | 50 | 0,4kV | 2021-09-24 | Päike
Veskimaa PEJ 1 | Allikõnnu küla Põhja-Pärnumaa vald Pärnu maakond | 50 | 0,4kV | 2021-09-08 | Päike
Pilli PEJ 1 | Kajamaa küla Saku vald Harju maakond | 50 | 0,4kV | 2021-03-09 | Päike
Väljaotsa PEJ 1 | Kajamaa küla Saku vald Harju maakond | 50 | 0,4kV | 2021-03-01 | Päike
Siimu PEJ 1 | Vägari küla Põltsamaa vald Jõgeva maakond | 50 | 0,4kV | 2021-09-13 | Päike
Kõnnu PEJ 20 | Allikõnnu küla Põhja-Pärnumaa vald Pärnu maakond | 50 | 0,4kV | 2021-09-14 | Päike
MaasikuPäikese PEJ 20 | Allikõnnu küla Põhja-Pärnumaa vald Pärnu maakond | 50 | 0,4kV | 2021-09-23 | Päike
Veskimaa PEJ 20 | Allikõnnu küla Põhja-Pärnumaa vald Pärnu maakond | 50 | 0,4kV | 2021-09-10 | Päike
Pilli PEJ 20 | Kajamaa küla Saku vald Harju maakond | 50 | 0,4kV | 2021-03-09 | Päike
Väljaotsa PEJ 20 | Kajamaa küla Saku vald Harju maakond | 50 | 0,4kV | 2021-03-09 | Päike
Siimu PEJ 20 | Vägari küla Põltsamaa vald Jõgeva maakond | 50 | 0,4kV | 2021-09-15 | Päike
Kõnnu PEJ 21 | Allikõnnu küla Põhja-Pärnumaa vald Pärnu maakond | 50 | 0,4kV | 2021-09-17 | Päike
Maasikupargi PEJ 21 | Allikõnnu küla Põhja-Pärnumaa vald Pärnu maakond | 50 | 0,4kV | 2021-09-23 | Päike
Pilli PEJ 21 | Kajamaa küla Saku vald Harju maakond | 50 | 0,4kV | 2021-03-09 | Päike
Siimu PEJ 21 | Vägari küla Põltsamaa vald Jõgeva maakond | 50 | 0,4kV | 2021-09-16 | Päike
Kõnnu PEJ 22 | Allikõnnu küla Põhja-Pärnumaa vald Pärnu maakond | 50 | 0,4kV | 2021-09-24 | Päike
Maasikupargi PEJ 22 | Allikõnnu küla Põhja-Pärnumaa vald Pärnu maakond | 50 | 0,4kV | 2021-09-23 | Päike
Pilli PEJ 22 | Kajamaa küla Saku vald Harju maakond | 50 | 0,4kV | 2021-03-09 | Päike
Siimu PEJ 22 | Vägari küla Põltsamaa vald Jõgeva maakond | 50 | 0,4kV | 2021-09-16 | Päike
Kõnnu PEJ 23 | Allikõnnu küla Põhja-Pärnumaa vald Pärnu maakond | 50 | 0,4kV | 2021-09-24 | Päike
Maasikupargi PEJ 23 | Allikõnnu küla Põhja-Pärnumaa vald Pärnu maakond | 50 | 0,4kV | 2021-09-23 | Päike
Pilli PEJ 23 | Kajamaa küla Saku vald Harju maakond | 50 | 0,4kV | 2021-03-10 | Päike
Siimu PEJ 23 | Vägari küla Põltsamaa vald Jõgeva maakond | 50 | 0,4kV | 2021-09-16 | Päike
Kõnnu PEJ 24 | Allikõnnu küla Põhja-Pärnumaa vald Pärnu maakond | 50 | 0,4kV | 2021-09-24 | Päike
Maasikupargi PEJ 24 | Allikõnnu küla Põhja-Pärnumaa vald Pärnu maakond | 50 | 0,4kV | 2021-09-23 | Päike
Pilli PEJ 24 | Kajamaa küla Saku vald Harju maakond | 50 | 0,4kV | 2021-03-10 | Päike
Siimu PEJ 24 | Vägari küla Põltsamaa vald Jõgeva maakond | 50 | 0,4kV | 2021-09-16 | Päike
Kõnnu PEJ 25 | Allikõnnu küla Põhja-Pärnumaa vald Pärnu maakond | 50 | 0,4kV | 2021-09-24 | Päike
Maasikupargi PEJ 25 | Allikõnnu küla Põhja-Pärnumaa vald Pärnu maakond | 50 | 0,4kV | 2021-09-23 | Päike
Pilli PEJ 25 | Kajamaa küla Saku vald Harju maakond | 50 | 0,4kV | 2021-03-10 | Päike
Siimu PEJ 25 | Vägari küla Põltsamaa vald Jõgeva maakond | 50 | 0,4kV | 2021-09-16 | Päike
Kõnnu PEJ 26 | Allikõnnu küla Põhja-Pärnumaa vald Pärnu maakond | 50 | 0,4kV | 2021-09-24 | Päike
Maasikupargi PEJ 26 | Allikõnnu küla Põhja-Pärnumaa vald Pärnu maakond | 50 | 0,4kV | 2021-09-24 | Päike
Pilli PEJ 26 | Kajamaa küla Saku vald Harju maakond | 50 | 0,4kV | 2021-03-10 | Päike
Siimu PEJ 26 | Vägari küla Põltsamaa vald Jõgeva maakond | 50 | 0,4kV | 2021-09-16 | Päike
Kõnnu PEJ 27 | Allikõnnu küla Põhja-Pärnumaa vald Pärnu maakond | 50 | 0,4kV | 2021-09-24 | Päike
Maasikupargi PEJ 27 | Allikõnnu küla Põhja-Pärnumaa vald Pärnu maakond | 50 | 0,4kV | 2021-09-24 | Päike
Pilli PEJ 27 | Kajamaa küla Saku vald Harju maakond | 50 | 0,4kV | 2021-03-10 | Päike
Siimu PEJ 27 | Vägari küla Põltsamaa vald Jõgeva maakond | 50 | 0,4kV | 2021-09-16 | Päike
Kõnnu PEJ 28 | Allikõnnu küla Põhja-Pärnumaa vald Pärnu maakond | 50 | 0,4kV | 2021-09-24 | Päike
Maasikupargi PEJ 28 | Allikõnnu küla Põhja-Pärnumaa vald Pärnu maakond | 50 | 0,4kV | 2021-09-24 | Päike
Pilli PEJ 28 | Kajamaa küla Saku vald Harju maakond | 50 | 0,4kV | 2021-03-10 | Päike
Siimu PEJ 28 | Vägari küla Põltsamaa vald Jõgeva maakond | 50 | 0,4kV | 2021-09-16 | Päike
Kõnnu PEJ 29 | Allikõnnu küla Põhja-Pärnumaa vald Pärnu maakond | 50 | 0,4kV | 2021-09-24 | Päike
Maasikupargi PEJ 29 | Allikõnnu küla Põhja-Pärnumaa vald Pärnu maakond | 50 | 0,4kV | 2021-09-24 | Päike
Pilli PEJ 29 | Kajamaa küla Saku vald Harju maakond | 50 | 0,4kV | 2021-03-10 | Päike
Siimu PEJ 29 | Vägari küla Põltsamaa vald Jõgeva maakond | 50 | 0,4kV | 2021-09-16 | Päike
Kõnnu PEJ 2 | Allikõnnu küla Põhja-Pärnumaa vald Pärnu maakond | 50 | 0,4kV | 2021-09-10 | Päike
MaasikuPäikese PEJ 2 | Allikõnnu küla Põhja-Pärnumaa vald Pärnu maakond | 50 | 0,4kV | 2021-09-24 | Päike
Veskimaa PEJ 2 | Allikõnnu küla Põhja-Pärnumaa vald Pärnu maakond | 50 | 0,4kV | 2021-09-08 | Päike
Pilli PEJ 2 | Kajamaa küla Saku vald Harju maakond | 50 | 0,4kV | 2021-03-09 | Päike
Väljaotsa PEJ 2 | Kajamaa küla Saku vald Harju maakond | 50 | 0,4kV | 2021-03-01 | Päike
Siimu PEJ 2 | Vägari küla Põltsamaa vald Jõgeva maakond | 50 | 0,4kV | 2021-09-13 | Päike
Kõnnu PEJ 30 | Allikõnnu küla Põhja-Pärnumaa vald Pärnu maakond | 50 | 0,4kV | 2021-09-24 | Päike
Maasikupargi PEJ 30 | Allikõnnu küla Põhja-Pärnumaa vald Pärnu maakond | 50 | 0,4kV | 2021-09-24 | Päike
Pilli PEJ 30 | Kajamaa küla Saku vald Harju maakond | 50 | 0,4kV | 2021-03-10 | Päike
Siimu PEJ 30 | Vägari küla Põltsamaa vald Jõgeva maakond | 50 | 0,4kV | 2021-09-16 | Päike
Kõnnu PEJ 31 | Allikõnnu küla Põhja-Pärnumaa vald Pärnu maakond | 50 | 0,4kV | 2021-09-24 | Päike
Maasikupargi PEJ 31 | Allikõnnu küla Põhja-Pärnumaa vald Pärnu maakond | 50 | 0,4kV | 2021-09-24 | Päike
Pilli PEJ 31 | Kajamaa küla Saku vald Harju maakond | 50 | 0,4kV | 2021-03-10 | Päike
Siimu PEJ 31 | Vägari küla Põltsamaa vald Jõgeva maakond | 50 | 0,4kV | 2021-09-20 | Päike
Kõnnu PEJ 32 | Allikõnnu küla Põhja-Pärnumaa vald Pärnu maakond | 50 | 0,4kV | 2021-09-24 | Päike
Maasikupargi PEJ 32 | Allikõnnu küla Põhja-Pärnumaa vald Pärnu maakond | 50 | 0,4kV | 2021-09-24 | Päike
Pilli PEJ 32 | Kajamaa küla Saku vald Harju maakond | 50 | 0,4kV | 2021-03-10 | Päike
Siimu PEJ 32 | Vägari küla Põltsamaa vald Jõgeva maakond | 50 | 0,4kV | 2021-09-20 | Päike
Kõnnu PEJ 33 | Allikõnnu küla Põhja-Pärnumaa vald Pärnu maakond | 50 | 0,4kV | 2021-09-24 | Päike
Maasikupargi PEJ 33 | Allikõnnu küla Põhja-Pärnumaa vald Pärnu maakond | 50 | 0,4kV | 2021-09-24 | Päike
Pilli PEJ 33 | Kajamaa küla Saku vald Harju maakond | 50 | 0,4kV | 2021-03-10 | Päike
Siimu PEJ 33 | Vägari küla Põltsamaa vald Jõgeva maakond | 50 | 0,4kV | 2021-09-20 | Päike
Kõnnu PEJ 34 | Allikõnnu küla Põhja-Pärnumaa vald Pärnu maakond | 50 | 0,4kV | 2021-09-24 | Päike
Maasikupargi PEJ 34 | Allikõnnu küla Põhja-Pärnumaa vald Pärnu maakond | 50 | 0,4kV | 2021-09-24 | Päike
Pilli PEJ 34 | Kajamaa küla Saku vald Harju maakond | 50 | 0,4kV | 2021-03-10 | Päike
Siimu PEJ 34 | Vägari küla Põltsamaa vald Jõgeva maakond | 50 | 0,4kV | 2021-09-20 | Päike
Kõnnu PEJ 35 | Allikõnnu küla Põhja-Pärnumaa vald Pärnu maakond | 50 | 0,4kV | 2021-09-24 | Päike
Maasikupargi PEJ 35 | Allikõnnu küla Põhja-Pärnumaa vald Pärnu maakond | 50 | 0,4kV | 2021-09-24 | Päike
Pilli PEJ 35 | Kajamaa küla Saku vald Harju maakond | 50 | 0,4kV | 2021-03-10 | Päike
Siimu PEJ 35 | Vägari küla Põltsamaa vald Jõgeva maakond | 50 | 0,4kV | 2021-09-20 | Päike
Kõnnu PEJ 36 | Allikõnnu küla Põhja-Pärnumaa vald Pärnu maakond | 50 | 0,4kV | 2021-09-24 | Päike
Maasikupargi PEJ 36 | Allikõnnu küla Põhja-Pärnumaa vald Pärnu maakond | 50 | 0,4kV | 2021-09-24 | Päike
Pilli PEJ 36 | Kajamaa küla Saku vald Harju maakond | 50 | 0,4kV | 2021-03-10 | Päike
Siimu PEJ 36 | Vägari küla Põltsamaa vald Jõgeva maakond | 50 | 0,4kV | 2021-09-20 | Päike
Kõnnu PEJ 37 | Allikõnnu küla Põhja-Pärnumaa vald Pärnu maakond | 50 | 0,4kV | 2021-09-24 | Päike
Maasikupargi PEJ 37 | Allikõnnu küla Põhja-Pärnumaa vald Pärnu maakond | 50 | 0,4kV | 2021-09-24 | Päike
Pilli PEJ 37 | Kajamaa küla Saku vald Harju maakond | 50 | 0,4kV | 2021-03-10 | Päike
Siimu PEJ 37 | Vägari küla Põltsamaa vald Jõgeva maakond | 50 | 0,4kV | 2021-09-20 | Päike
Kõnnu PEJ 38 | Allikõnnu küla Põhja-Pärnumaa vald Pärnu maakond | 50 | 0,4kV | 2021-09-24 | Päike
Maasikupargi PEJ 38 | Allikõnnu küla Põhja-Pärnumaa vald Pärnu maakond | 50 | 0,4kV | 2021-09-24 | Päike
Pilli PEJ 38 | Kajamaa küla Saku vald Harju maakond | 50 | 0,4kV | 2021-03-10 | Päike
Siimu PEJ 38 | Vägari küla Põltsamaa vald Jõgeva maakond | 50 | 0,4kV | 2021-09-20 | Päike
Kõnnu PEJ 39 | Allikõnnu küla Põhja-Pärnumaa vald Pärnu maakond | 50 | 0,4kV | 2021-09-24 | Päike
Maasikupargi PEJ 39 | Allikõnnu küla Põhja-Pärnumaa vald Pärnu maakond | 50 | 0,4kV | 2021-09-24 | Päike
Pilli PEJ 39 | Kajamaa küla Saku vald Harju maakond | 50 | 0,4kV | 2021-03-10 | Päike
Siimu PEJ 39 | Vägari küla Põltsamaa vald Jõgeva maakond | 50 | 0,4kV | 2021-09-20 | Päike
Kõnnu PEJ 3 | Allikõnnu küla Põhja-Pärnumaa vald Pärnu maakond | 50 | 0,4kV | 2021-09-10 | Päike
Veskimaa PEJ 3 | Allikõnnu küla Põhja-Pärnumaa vald Pärnu maakond | 50 | 0,4kV | 2021-09-08 | Päike
Pilli PEJ 3 | Kajamaa küla Saku vald Harju maakond | 50 | 0,4kV | 2021-03-09 | Päike
Väljaotsa PEJ 3 | Kajamaa küla Saku vald Harju maakond | 50 | 0,4kV | 2021-03-01 | Päike
Siimu PEJ 3 | Vägari küla Põltsamaa vald Jõgeva maakond | 50 | 0,4kV | 2021-09-13 | Päike
Kõnnu PEJ 40 | Allikõnnu küla Põhja-Pärnumaa vald Pärnu maakond | 50 | 0,4kV | 2021-09-24 | Päike
Maasikupargi PEJ 40 | Allikõnnu küla Põhja-Pärnumaa vald Pärnu maakond | 50 | 0,4kV | 2021-09-24 | Päike
Pilli PEJ 40 | Kajamaa küla Saku vald Harju maakond | 50 | 0,4kV | 2021-03-10 | Päike
Siimu PEJ 40 | Vägari küla Põltsamaa vald Jõgeva maakond | 50 | 0,4kV | 2021-09-20 | Päike
Siimu PEJ 41 | Vägari küla Põltsamaa vald Jõgeva maakond | 50 | 0,4kV | 2021-09-17 | Päike
Siimu PEJ 42 | Vägari küla Põltsamaa vald Jõgeva maakond | 50 | 0,4kV | 2021-09-17 | Päike
Siimu PEJ 43 | Vägari küla Põltsamaa vald Jõgeva maakond | 50 | 0,4kV | 2021-09-17 | Päike
Siimu PEJ 44 | Vägari küla Põltsamaa vald Jõgeva maakond | 50 | 0,4kV | 2021-09-17 | Päike
Siimu PEJ 45 | Vägari küla Põltsamaa vald Jõgeva maakond | 50 | 0,4kV | 2021-09-17 | Päike
Siimu PEJ 46 | Vägari küla Põltsamaa vald Jõgeva maakond | 50 | 0,4kV | 2021-09-15 | Päike
Siimu PEJ 47 | Vägari küla Põltsamaa vald Jõgeva maakond | 50 | 0,4kV | 2021-09-15 | Päike
Siimu PEJ 48 | Vägari küla Põltsamaa vald Jõgeva maakond | 50 | 0,4kV | 2021-09-15 | Päike
Siimu PEJ 49 | Vägari küla Põltsamaa vald Jõgeva maakond | 50 | 0,4kV | 2021-09-15 | Päike
Kõnnu PEJ 4 | Allikõnnu küla Põhja-Pärnumaa vald Pärnu maakond | 50 | 0,4kV | 2021-09-10 | Päike
Maasiku Päikese PEJ 4 | Allikõnnu küla Põhja-Pärnumaa vald Pärnu maakond | 50 | 0,4kV | 2021-09-24 | Päike
Veskimaa PEJ 4 | Allikõnnu küla Põhja-Pärnumaa vald Pärnu maakond | 50 | 0,4kV | 2021-09-08 | Päike
Pilli PEJ 4 | Kajamaa küla Saku vald Harju maakond | 50 | 0,4kV | 2021-03-09 | Päike
Väljaotsa PEJ 4 | Kajamaa küla Saku vald Harju maakond | 50 | 0,4kV | 2021-03-01 | Päike
Siimu PEJ 4 | Vägari küla Põltsamaa vald Jõgeva maakond | 50 | 0,4kV | 2021-09-13 | Päike
Siimu PEJ 50 | Vägari küla Põltsamaa vald Jõgeva maakond | 50 | 0,4kV | 2021-09-15 | Päike
Siimu PEJ 51 | Vägari küla Põltsamaa vald Jõgeva maakond | 50 | 0,4kV | 2021-09-15 | Päike
Siimu PEJ 52 | Vägari küla Põltsamaa vald Jõgeva maakond | 50 | 0,4kV | 2021-09-15 | Päike
Siimu PEJ 53 | Vägari küla Põltsamaa vald Jõgeva maakond | 50 | 0,4kV | 2021-09-15 | Päike
Siimu PEJ 54 | Vägari küla Põltsamaa vald Jõgeva maakond | 50 | 0,4kV | 2021-09-15 | Päike
Siimu PEJ 55 | Vägari küla Põltsamaa vald Jõgeva maakond | 50 | 0,4kV | 2021-09-15 | Päike
Siimu PEJ 56 | Vägari küla Põltsamaa vald Jõgeva maakond | 50 | 0,4kV | 2021-09-15 | Päike
Siimu PEJ 57 | Vägari küla Põltsamaa vald Jõgeva maakond | 50 | 0,4kV | 2021-09-15 | Päike
Siimu PEJ 58 | Vägari küla Põltsamaa vald Jõgeva maakond | 50 | 0,4kV | 2021-09-15 | Päike
Siimu PEJ 59 | Vägari küla Põltsamaa vald Jõgeva maakond | 50 | 0,4kV | 2021-09-15 | Päike
Kõnnu PEJ 5 | Allikõnnu küla Põhja-Pärnumaa vald Pärnu maakond | 50 | 0,4kV | 2021-09-10 | Päike
MaasikuPäikese PEJ 5 | Allikõnnu küla Põhja-Pärnumaa vald Pärnu maakond | 50 | 0,4kV | 2021-09-24 | Päike
Veskimaa PEJ 5 | Allikõnnu küla Põhja-Pärnumaa vald Pärnu maakond | 50 | 0,4kV | 2021-09-08 | Päike
Pilli PEJ 5 | Kajamaa küla Saku vald Harju maakond | 50 | 0,4kV | 2021-03-09 | Päike
Väljaotsa PEJ 5 | Kajamaa küla Saku vald Harju maakond | 50 | 0,4kV | 2021-03-01 | Päike
Siimu PEJ 5 | Vägari küla Põltsamaa vald Jõgeva maakond | 50 | 0,4kV | 2021-09-13 | Päike
Siimu PEJ 60 | Vägari küla Põltsamaa vald Jõgeva maakond | 50 | 0,4kV | 2021-09-15 | Päike
Kõnnu PEJ 6 | Allikõnnu küla Põhja-Pärnumaa vald Pärnu maakond | 50 | 0,4kV | 2021-09-10 | Päike
MaasikuPäikese PEJ 6 | Allikõnnu küla Põhja-Pärnumaa vald Pärnu maakond | 50 | 0,4kV | 2021-09-24 | Päike
Veskimaa PEJ 6 | Allikõnnu küla Põhja-Pärnumaa vald Pärnu maakond | 50 | 0,4kV | 2021-09-08 | Päike
Pilli PEJ 6 | Kajamaa küla Saku vald Harju maakond | 50 | 0,4kV | 2021-03-09 | Päike
Väljaotsa PEJ 6 | Kajamaa küla Saku vald Harju maakond | 50 | 0,4kV | 2021-03-04 | Päike
Siimu PEJ 6 | Vägari küla Põltsamaa vald Jõgeva maakond | 50 | 0,4kV | 2021-09-13 | Päike
Kõnnu PEJ 7 | Allikõnnu küla Põhja-Pärnumaa vald Pärnu maakond | 50 | 0,4kV | 2021-09-10 | Päike
MaasikuPäikese PEJ 7 | Allikõnnu küla Põhja-Pärnumaa vald Pärnu maakond | 50 | 0,4kV | 2021-09-24 | Päike
Veskimaa PEJ 7 | Allikõnnu küla Põhja-Pärnumaa vald Pärnu maakond | 50 | 0,4kV | 2021-09-09 | Päike
Pilli PEJ 7 | Kajamaa küla Saku vald Harju maakond | 50 | 0,4kV | 2021-03-09 | Päike
Väljaotsa PEJ 7 | Kajamaa küla Saku vald Harju maakond | 50 | 0,4kV | 2021-03-04 | Päike
Siimu PEJ 7 | Vägari küla Põltsamaa vald Jõgeva maakond | 50 | 0,4kV | 2021-09-13 | Päike
Siimu PEJ 61 | Vägari küla Põltsamaa vald Jõgeva maakond | 50 | 0,4kV | 2021-09-15 | Päike
Siimu PEJ 62 | Vägari küla Põltsamaa vald Jõgeva maakond | 50 | 0,4kV | 2021-09-15 | Päike
Siimu PEJ 63 | Vägari küla Põltsamaa vald Jõgeva maakond | 50 | 0,4kV | 2021-09-15 | Päike
Siimu PEJ 64 | Vägari küla Põltsamaa vald Jõgeva maakond | 50 | 0,4kV | 2021-09-15 | Päike
Siimu PEJ 65 | Vägari küla Põltsamaa vald Jõgeva maakond | 50 | 0,4kV | 2021-09-15 | Päike
Siimu PEJ 66 | Vägari küla Põltsamaa vald Jõgeva maakond | 50 | 0,4kV | 2021-09-15 | Päike
Siimu PEJ 67 | Vägari küla Põltsamaa vald Jõgeva maakond | 50 | 0,4kV | 2021-09-15 | Päike
Siimu PEJ 68 | Vägari küla Põltsamaa vald Jõgeva maakond | 50 | 0,4kV | 2021-09-15 | Päike
Siimu PEJ 69 | Vägari küla Põltsamaa vald Jõgeva maakond | 50 | 0,4kV | 2021-09-15 | Päike
Kõnnu PEJ 8 | Allikõnnu küla Põhja-Pärnumaa vald Pärnu maakond | 50 | 0,4kV | 2021-09-10 | Päike
MaasikuPäikese PEJ 8 | Allikõnnu küla Põhja-Pärnumaa vald Pärnu maakond | 50 | 0,4kV | 2021-09-24 | Päike
Veskimaa PEJ 8 | Allikõnnu küla Põhja-Pärnumaa vald Pärnu maakond | 50 | 0,4kV | 2021-09-09 | Päike
Pilli PEJ 8 | Kajamaa küla Saku vald Harju maakond | 50 | 0,4kV | 2021-03-09 | Päike
Väljaotsa PEJ 8 | Kajamaa küla Saku vald Harju maakond | 50 | 0,4kV | 2021-03-04 | Päike
Siimu PEJ 8 | Vägari küla Põltsamaa vald Jõgeva maakond | 50 | 0,4kV | 2021-09-13 | Päike
Siimu PEJ 70 | Vägari küla Põltsamaa vald Jõgeva maakond | 50 | 0,4kV | 2021-09-15 | Päike
Siimu PEJ 71 | Vägari küla Põltsamaa vald Jõgeva maakond | 50 | 0,4kV | 2021-09-15 | Päike
Siimu PEJ 72 | Vägari küla Põltsamaa vald Jõgeva maakond | 50 | 0,4kV | 2021-09-15 | Päike
Siimu PEJ 73 | Vägari küla Põltsamaa vald Jõgeva maakond | 50 | 0,4kV | 2021-09-15 | Päike
Siimu PEJ 74 | Vägari küla Põltsamaa vald Jõgeva maakond | 50 | 0,4kV | 2021-09-15 | Päike
Siimu PEJ 75 | Vägari küla Põltsamaa vald Jõgeva maakond | 50 | 0,4kV | 2021-09-15 | Päike
Siimu PEJ 76 | Vägari küla Põltsamaa vald Jõgeva maakond | 50 | 0,4kV | 2021-09-15 | Päike
Siimu PEJ 77 | Vägari küla Põltsamaa vald Jõgeva maakond | 50 | 0,4kV | 2021-09-15 | Päike
Siimu PEJ 78 | Vägari küla Põltsamaa vald Jõgeva maakond | 50 | 0,4kV | 2021-09-15 | Päike
Siimu PEJ 79 | Vägari küla Põltsamaa vald Jõgeva maakond | 50 | 0,4kV | 2021-09-15 | Päike
Kõnnu PEJ 9 | Allikõnnu küla Põhja-Pärnumaa vald Pärnu maakond | 50 | 0,4kV | 2021-09-10 | Päike
MaasikuPäikese PEJ 9 | Allikõnnu küla Põhja-Pärnumaa vald Pärnu maakond | 50 | 0,4kV | 2021-09-24 | Päike
Veskimaa PEJ 9 | Allikõnnu küla Põhja-Pärnumaa vald Pärnu maakond | 50 | 0,4kV | 2021-09-09 | Päike
Pilli PEJ 9 | Kajamaa küla Saku vald Harju maakond | 50 | 0,4kV | 2021-03-09 | Päike
Väljaotsa PEJ 9 | Kajamaa küla Saku vald Harju maakond | 50 | 0,4kV | 2021-03-04 | Päike
Siimu PEJ 9 | Vägari küla Põltsamaa vald Jõgeva maakond | 50 | 0,4kV | 2021-09-13 | Päike
Päikeseelektrijaam | Võnnu alevik Kastre vald Tartu maakond | 50 | 0,4kV | 2020-12-22 | Päike
Büroohoone | Kristiine linnaosa Tallinn Harju maakond | 50 | 0,4kV | 2021-06-01 | Päike
Aruküla tootmisbaas | Järsi küla Raasiku vald Harju maakond | 50 | 0,4kV | 2021-01-22 | Päike
Muru-Liisu 13 | Muru küla Rakvere vald Lääne-Viru maakond | 50 | 0,4kV | 2021-06-17 | Päike
Tootmisbaasi I alajaam 400 kVA / Tomuski PEJ | Mustivere küla Viljandi vald Viljandi maakond | 50 | 0,4kV | 2020-04-24 | Päike
laohoone | Saue linn Saue vald Harju maakond | 50 | 0,4kV | 2020-11-12 | Päike
eramu | Pihali küla Kohila vald Rapla maakond | 50 | 0,4kV | 2020-12-30 | Päike
Päikeseelektrijaam | Naruski küla Põlva vald Põlva maakond | 50 | 0,4kV | 2020-08-13 | Päike
Türismaa Päikeseelektrijaam | Määra küla Lääne-Harju vald Harju maakond | 50 | 0,4kV | 2020-10-23 | Päike
Talu | Rahinge küla Tähtvere vald Tartu maakond | 50 | 0,4kV | 2018-05-30 | Päike
Sepa tall | Uniküla Kastre vald Tartu maakond | 50 | 0,4kV | 2021-01-13 | Päike
Ait-kuivati alajaama tarbijad | Rannu alevik Rannu vald Tartu maakond | 50 | 0,4kV | 2020-05-08 | Päike
Päikeseelektrijaam | Univere küla Mulgi vald Viljandi maakond | 50 | 0,4kV | 2020-12-20 | Päike
LiivojaPV 54 | Roela alevik Vinni vald Lääne-Viru maakond | 50 | 0,4kV | 2021-04-15 | Päike
Veski tn PV 23 | Roela alevik Vinni vald Lääne-Viru maakond | 50 | 0,4kV | 2021-04-15 | Päike
Varangu naftabaas | Varangu küla Haljala vald Lääne-Viru maakond | 50 | 0,4kV | 2020-12-05 | Päike
Linna Auto Päikeseelektrijaam | Viljandi linn Viljandi maakond | 50 | 0,4kV | 2020-12-22 | Päike
Garaazh-töökoda | Sonda alevik Lüganuse vald Ida-Viru maakond | 50 | 0,4kV | 2020-09-08 | Päike
tööstushoone | Hutita küla Võru vald Võru maakond | 50 | 0,4kV | 2021-01-05 | Päike
Ärihoone | Aaviku küla Rae vald Harju maakond | 50 | 0,4kV | 2021-02-04 | Päike
Talu Lätte Päikeseelektrijaam | Lokuta küla Tapa vald Lääne-Viru maakond | 50 | 0,4kV | 2019-08-10 | Päike
Fossiil | Vardja küla Viljandi vald Viljandi maakond | 50 | 0,4kV | 2021-08-04 | Päike
LiivojaPV 55 | Roela alevik Vinni vald Lääne-Viru maakond | 50 | 0,4kV | 2021-04-15 | Päike
Veski tn PV 24 | Roela alevik Vinni vald Lääne-Viru maakond | 50 | 0,4kV | 2021-04-15 | Päike
LiivojaPV 56 | Roela alevik Vinni vald Lääne-Viru maakond | 50 | 0,4kV | 2021-04-15 | Päike
Veski tn PV 25 | Roela alevik Vinni vald Lääne-Viru maakond | 50 | 0,4kV | 2021-04-15 | Päike
Raadiku tee 11 PV park | Lilli küla Anija vald Harju maakond | 50 | 0,4kV | 2021-03-11 | Päike
Kivi PV park | Looküla Anija vald Harju maakond | 50 | 0,4kV | 2021-08-26 | Päike
Loometsa PV park | Looküla Anija vald Harju maakond | 50 | 0,4kV | 2021-08-26 | Päike
Taga-Kivi PV park | Looküla Anija vald Harju maakond | 50 | 0,4kV | 2021-08-26 | Päike
Kivi talu | Nüpli küla Otepää vald Valga maakond | 50 | 0,4kV | 2020-08-27 | Päike
Päikeseelektrijaam | Kunda küla Viru-Nigula vald Lääne-Viru maakond | 50 | 0,4kV | 2021-11-25 | Päike
Päikeseelektrijaam | Võnnu alevik Kastre vald Tartu maakond | 50 | 0,4kV | 2020-12-22 | Päike
LiivojaPV 57 | Roela alevik Vinni vald Lääne-Viru maakond | 50 | 0,4kV | 2021-04-15 | Päike
Veski tn PV 26 | Roela alevik Vinni vald Lääne-Viru maakond | 50 | 0,4kV | 2021-04-15 | Päike
puidutöökoda | Haljala LÄÄNE-VIRUMAA | 50 | 0,4kV | 2021-01-07 | Päike
Teeveere 2 Päikeseelektrijaam | Hürova küla Rõuge vald Võru maakond | 50 | 0,4kV | 2021-03-22 | Päike
Garaaž | Mõniste Mõniste vald VÕRUMAA | 50 | 0,4kV | 2020-10-31 | Päike
LiivojaPV 58 | Roela alevik Vinni vald Lääne-Viru maakond | 50 | 0,4kV | 2021-04-15 | Päike
Veski tn PV 27 | Roela alevik Vinni vald Lääne-Viru maakond | 50 | 0,4kV | 2021-04-15 | Päike
Assamalla töökoda | Assamalla küla Tapa vald Lääne-Viru maakond | 50 | 0,4kV | 2020-12-24 | Päike
Möllatsi PEJ 4 | Pilka küla Luunja vald Tartu maakond | 50 | 0,4kV | 2021-07-08 | Päike
Sealauda Päikeseelektrijaam | Tõrreküla Viljandi vald Viljandi maakond | 50 | 0,4kV | 2020-12-17 | Päike
Ärihoone II sisend | Nõmme linnaosa Tallinn Harju maakond | 50 | 0,4kV | 2020-11-28 | Päike
Küüra 1 PEJ | Toovere küla Jõgeva vald Jõgeva maakond | 50 | 0,4kV | 2020-11-20 | Päike
Küüra 2 PEJ | Toovere küla Jõgeva vald Jõgeva maakond | 50 | 0,4kV | 2020-11-20 | Päike
Küüra 3 PEJ | Toovere küla Jõgeva vald Jõgeva maakond | 50 | 0,4kV | 2020-11-20 | Päike
Küüra 4 PEJ | Toovere küla Jõgeva vald Jõgeva maakond | 50 | 0,4kV | 2020-11-20 | Päike
Tabasalu põhikool ja spordihoone I | Tabasalu alevik Harku vald Harju maakond | 50 | 0,4kV | 2021-07-14 | Päike
Tabasalu põhikool ja spordihoone II | Tabasalu alevik Harku vald Harju maakond | 50 | 0,4kV | 2021-07-14 | Päike
Koplimäe alajaam | Jaluse küla Rapla vald Rapla maakond | 50 | 0,4kV | 2020-12-31 | Päike
Puidutööstus | Jaluse küla Rapla vald Rapla maakond | 50 | 0,4kV | 2020-12-31 | Päike
Talu | Mõndavere küla Kadrina vald Lääne-Viru maakond | 50 | 0,4kV | 2020-12-16 | Päike
Päidla sigala Kalmemäe 3 PEJ | Päidla küla Otepää vald Valga maakond | 50 | 0,4kV | 2020-12-29 | Päike
Kalmemäe 1 PEJ | Päidla küla Otepää vald Valga maakond | 50 | 0,4kV | 2020-12-28 | Päike
Kalmemäe 2 PEJ | Päidla küla Otepää vald Valga maakond | 50 | 0,4kV | 2020-12-28 | Päike
Hekotek tootmiskompleks II sisend | Lehmja küla Rae vald Harju maakond | 50 | 0,4kV | 2020-12-15 | Päike
Hulja farm 7 | Tirbiku küla Kadrina vald Lääne-Viru maakond | 50 | 0,4kV | 2020-08-29 | Päike
Laohoone II sisend | Saue linn Saue vald Harju maakond | 50 | 0,4kV | 2011-04-01 | Päike
Laohoone I sisend | Saue linn Saue vald Harju maakond | 50 | 0,4kV | 2011-04-01 | Päike
Hiie Kadastiku PEJ | Malla küla Viru-Nigula vald Lääne-Viru maakond | 50 | 0,4kV | 2021-08-15 | Päike
Tormi Konsum | Kärdla linn Hiiumaa vald Hiiu maakond | 50 | 0,4kV | 2020-07-25 | Päike
Hiiumaa Köök ja Pagar (Pagar) | Kärdla linn Hiiumaa vald Hiiu maakond | 50 | 0,4kV | 2020-09-10 | Päike
Kolleri-Tamme Päikeseelektrijaam | Saverna küla Kanepi vald Põlva maakond | 50 | 0,4kV | 2021-02-04 | Päike
Talu | Parika küla Viljandi vald Viljandi maakond | 50 | 0,4kV | 2019-10-19 | Päike
elamu | Assaku alevik Rae vald Harju maakond | 50 | 0,4kV | 2019-04-25 | Päike
Päikeseelektrijaam | Kardla küla Tartu linn Tartu maakond | 50 | 0,4kV | 2020-12-18 | Päike
Tootmishoone ja kontor | Väljaküla Saarde vald Pärnu maakond | 50 | 0,4kV | 2020-12-30 | Päike
Ratsaspordikeskus | Tartu linn Tartu linn Tartu maakond | 50 | 0,4kV | 2020-12-19 | Päike
Talu Söödi PEJ-1 | Oomiste küla Kambja vald Tartu maakond | 50 | 0,4kV | 2019-12-11 | Päike
LAOHOONE | Tartu linn Tartu linn Tartu maakond | 50 | 0,4kV | 2020-12-08 | Päike
MRJ alajaam IIs | Tartu linn Tartu linn Tartu maakond | 50 | 0,4kV | 2020-12-08 | Päike
ärihoone | Tartu linn Tartu linn Tartu maakond | 50 | 0,4kV | 2020-12-08 | Päike
Viilhall-töökoda | Tartu linn Tartu linn Tartu maakond | 50 | 0,4kV | 2020-12-09 | Päike
II sektsioon | Tartu linn Tartu linn Tartu maakond | 50 | 0,4kV | 2020-12-08 | Päike
I sektsioon | Tartu linn Tartu linn Tartu maakond | 50 | 0,4kV | 2020-12-08 | Päike
Järvamaa Kutsehariduskeskus | Sillaotsa küla Paide linn Järva maakond | 50 | 0,4kV | 2020-12-09 | Päike
Esno talu | Raudsepa küla Otepää vald Valga maakond | 50 | 0,4kV | 2011-04-01 | Päike
Päikeseelektrijaam | Raudsepa küla Otepää vald Valga maakond | 50 | 0,4kV | 2020-07-15 | Päike
Eramu | Varja küla Lüganuse vald Ida-Viru maakond | 50 | 0,4kV | 2021-04-28 | Päike
Tootmiskompleks, Mistra AJ, trafo 2, PEJ | Viljandi linn Viljandi maakond | 50 | 6kV | 2020-11-21 | Päike
jäähall / Päikeseelektrijaam | Viljandi linn Viljandi maakond | 50 | 0,4kV | 2020-12-06 | Päike
Nöörimaa Market | Võru linn Võru maakond | 50 | 0,4kV | 2020-07-30 | Päike
Kartulihoidla | Navi küla Võru vald Võru maakond | 50 | 0,4kV | 2020-07-22 | Päike
Tootmishoone | Navi küla Võru vald Võru maakond | 50 | 0,4kV | 2020-07-25 | Päike
Tööstushoone | Navi küla Võru vald Võru maakond | 50 | 0,4kV | 2020-07-25 | Päike
Päikeseelektrijaam | Mälivere küla Kohila vald Rapla maakond | 50 | 0,4kV | 2020-10-06 | Päike
LiivojaPV 59 | Roela alevik Vinni vald Lääne-Viru maakond | 50 | 0,4kV | 2021-04-15 | Päike
Veski tn PV 28 | Roela alevik Vinni vald Lääne-Viru maakond | 50 | 0,4kV | 2021-04-15 | Päike
LiivojaPV 60 | Roela alevik Vinni vald Lääne-Viru maakond | 50 | 0,4kV | 2021-04-15 | Päike
Veski tn PV 29 | Roela alevik Vinni vald Lääne-Viru maakond | 50 | 0,4kV | 2021-04-15 | Päike
Murusauna PEJ 1 | Illurma küla Lääne-Harju vald Harju maakond | 50 | 0,4kV | 2021-09-16 | Päike
Murusauna PEJ 2 | Illurma küla Lääne-Harju vald Harju maakond | 50 | 0,4kV | 2021-09-17 | Päike
Murusauna PEJ 3 | Illurma küla Lääne-Harju vald Harju maakond | 50 | 0,4kV | 2021-09-17 | Päike
Murusauna PEJ 4 | Illurma küla Lääne-Harju vald Harju maakond | 50 | 0,4kV | 2021-09-17 | Päike
Murusauna PEJ 5 | Illurma küla Lääne-Harju vald Harju maakond | 50 | 0,4kV | 2021-09-17 | Päike
Murusauna PEJ 6 | Illurma küla Lääne-Harju vald Harju maakond | 50 | 0,4kV | 2021-09-17 | Päike
Murusauna PEJ 7 | Illurma küla Lääne-Harju vald Harju maakond | 50 | 0,4kV | 2021-09-17 | Päike
Murusauna PEJ 8 | Illurma küla Lääne-Harju vald Harju maakond | 50 | 0,4kV | 2021-09-17 | Päike
Tiina PEJ | Soinaste küla Kambja vald Tartu maakond | 50 | 0,4kV | 2021-02-27 | Päike
Uus-Kumla Päikeseelektrijaam | Rabivere küla Kohila vald Rapla maakond | 50 | 0,4kV | 2020-08-24 | Päike
LiivojaPV 61 | Roela alevik Vinni vald Lääne-Viru maakond | 50 | 0,4kV | 2021-04-15 | Päike
Veski tn PV 30 | Roela alevik Vinni vald Lääne-Viru maakond | 50 | 0,4kV | 2021-04-15 | Päike
tööstushoone | Võru Võru maakond | 50 | 0,4kV | 2020-09-01 | Päike
Puidutöökoda Päikeseelektrijaam | Pikkjärve küla Jõgeva vald Jõgeva maakond | 50 | 0,4kV | 2020-09-16 | Päike
Väike-Jüri Päikeseelektrijaam 2 | Kakuvälja küla Haljala vald Lääne-Viru maakond | 50 | 0,4kV | 2021-06-02 | Päike
Väike-Jüri Päikeseelektrijaam 3 | Kakuvälja küla Haljala vald Lääne-Viru maakond | 50 | 0,4kV | 2021-06-02 | Päike
Väike-Jüri Päikeseelektrijaam 4 | Kakuvälja küla Haljala vald Lääne-Viru maakond | 50 | 0,4kV | 2021-06-02 | Päike
Väike-Jüri Päikeseelektrijaam 5 | Kakuvälja küla Haljala vald Lääne-Viru maakond | 50 | 0,4kV | 2021-06-02 | Päike
Väike-Jüri Päikeseelektrijaam 1 | Kakuvälja küla Haljala vald Lääne-Viru maakond | 50 | 0,4kV | 2021-06-01 | Päike
Elamu | Kagavere küla Järva vald Järva maakond | 50 | 0,4kV | 2021-01-01 | Päike
LiivojaPV 62 | Roela alevik Vinni vald Lääne-Viru maakond | 50 | 0,4kV | 2021-04-14 | Päike
Veski tn PV 31 | Roela alevik Vinni vald Lääne-Viru maakond | 50 | 0,4kV | 2021-04-16 | Päike
Siimo PV 3 | Alastvere küla Põltsamaa vald Jõgeva maakond | 50 | 0,4kV | 2020-11-17 | Päike
Tamme PV 3 | Pauastvere küla Põltsamaa vald Jõgeva maakond | 50 | 0,4kV | 2020-08-06 | Päike
Moora PV 1 Päikeseelektrijaam | Väike-Kamari küla Põltsamaa vald Jõgeva maakond | 50 | 0,4kV | 2021-01-06 | Päike
Laut | Tumala küla Saaremaa vald Saare maakond | 50 | 0,4kV | 2020-09-26 | Päike
Ülenurme lasteaed | Ülenurme alevik Kambja vald Tartu maakond | 50 | 0,4kV | 2019-11-21 | Päike
Kantri talu | Tiduvere küla Märjamaa vald Rapla maakond | 50 | 0,4kV | 2021-03-12 | Päike
eramu Tatrajõe PEJ | Tatra küla Kambja vald Tartu maakond | 50 | 0,4kV | 2020-01-13 | Päike
Liivoja PV 68 | Roela alevik Vinni vald Lääne-Viru maakond | 50 | 0,4kV | 2021-04-21 | Päike
Veski tn PV 37 | Roela alevik Vinni vald Lääne-Viru maakond | 50 | 0,4kV | 2021-04-16 | Päike
Liivoja PV 69 | Roela alevik Vinni vald Lääne-Viru maakond | 50 | 0,4kV | 2021-04-21 | Päike
Veski tn PV 38 | Roela alevik Vinni vald Lääne-Viru maakond | 50 | 0,4kV | 2021-04-16 | Päike
Laukna farm | Laukna küla Märjamaa vald Rapla maakond | 50 | 0,4kV | 2021-08-13 | Päike
Saekaater, töökoda Päikeseelektrijaam | Karula küla Viljandi vald Viljandi maakond | 50 | 0,4kV | 2020-11-26 | Päike
Kontorihoone | Rae küla Rae vald Harju maakond | 50 | 0,4kV | 2020-10-21 | Päike
Eramu | Alliklepa küla Lääne-Harju vald Harju maakond | 50 | 0,4kV | 2021-05-07 | Päike
LiivojaPV 63 | Roela alevik Vinni vald Lääne-Viru maakond | 50 | 0,4kV | 2021-04-15 | Päike
Veski tn PV 32 | Roela alevik Vinni vald Lääne-Viru maakond | 50 | 0,4kV | 2021-04-16 | Päike
Tootmisbaas, 2.sektsioon | Mustamäe linnaosa Tallinn Harju maakond | 50 | 10kV | 2020-12-23 | Päike
Päikeseelektrijaam | Beresje küla Setomaa vald Võru maakond | 50 | 0,4kV | 2020-10-31 | Päike
Päikeseelektrijaam | Sojamaa küla Tartu vald Tartu maakond | 50 | 0,4kV | 2020-06-23 | Päike
Söödi PEJ-2 | Oomiste küla Kambja vald Tartu maakond | 50 | 0,4kV | 2020-03-10 | Päike
Tootmiskompleks / Pärnuvälja tn 3 PEJ | Paide linn Paide linn Järva maakond | 50 | 0,4kV | 2013-01-01 | Päike
Laohoone I | Paide linn Paide linn Järva maakond | 50 | 0,4kV | 2014-04-01 | Päike
Teenindusbüroo | Türi linn Türi vald Järva maakond | 50 | 0,4kV | 2020-04-15 | Päike
Päikesepark | Univere küla Mulgi vald Viljandi maakond | 50 | 0,4kV | 2020-10-02 | Päike
Joonukse Päikeseelektrijaam | Mõisamaa küla Väike-Maarja vald Lääne-Viru maakond | 50 | 0,4kV | 2021-07-13 | Päike
Päikeseelektrijaam 2 | Mõisamaa küla Väike-Maarja vald Lääne-Viru maakond | 50 | 0,4kV | 2021-07-13 | Päike
LiivojaPV 64 | Roela alevik Vinni vald Lääne-Viru maakond | 50 | 0,4kV | 2021-04-15 | Päike
Veski tn PV 33 | Roela alevik Vinni vald Lääne-Viru maakond | 50 | 0,4kV | 2021-04-16 | Päike
LiivojaPV 65 | Roela alevik Vinni vald Lääne-Viru maakond | 50 | 0,4kV | 2021-04-15 | Päike
Veski tn PV 34 | Roela alevik Vinni vald Lääne-Viru maakond | 50 | 0,4kV | 2021-04-15 | Päike
Kalda talu | Kaagjärve küla Valga vald Valga maakond | 50 | 0,4kV | 2019-12-27 | Päike
Kivitaguse PEJ-1 | Valingu küla Saue vald Harju maakond | 50 | 0,4kV | 2021-05-29 | Päike
Päikeseelektrijaam | Jõgeva linn Jõgeva vald Jõgeva maakond | 50 | 0,4kV | 2020-09-02 | Päike
Majandushoone Päikeseelektrijaam | Jõgeva linn Jõgeva vald Jõgeva maakond | 50 | 0,4kV | 2020-12-10 | Päike
Ehitusmaterjalide kauplus / Päikeseelektrijaam | Põltsamaa linn Põltsamaa vald Jõgeva maakond | 50 | 0,4kV | 2020-11-17 | Päike
Liivoja PV 66 | Roela alevik Vinni vald Lääne-Viru maakond | 50 | 0,4kV | 2021-04-21 | Päike
Veski tn PV 35 | Roela alevik Vinni vald Lääne-Viru maakond | 50 | 0,4kV | 2021-04-16 | Päike
Päikeseelektrijaam | Kaarepere küla Jõgeva vald Jõgeva maakond | 50 | 0,4kV | 2020-12-29 | Päike
eramu | Saha küla Jõelähtme vald Harju maakond | 50 | 0,4kV | 2020-06-27 | Päike
Laohoone | Metsla küla Järva vald Järva maakond | 50 | 0,4kV | 2021-01-16 | Päike
Konta Kadastiku PEJ | Malla küla Viru-Nigula vald Lääne-Viru maakond | 50 | 0,4kV | 2021-08-15 | Päike
Männimetsa 1 | Puduküla Põltsamaa vald Jõgeva maakond | 50 | 0,4kV | 2021-11-23 | Päike
Männimetsa 2 | Puduküla Põltsamaa vald Jõgeva maakond | 50 | 0,4kV | 2021-11-23 | Päike
Männimetsa 3 | Puduküla Põltsamaa vald Jõgeva maakond | 50 | 0,4kV | 2021-11-23 | Päike
Männimetsa 4 | Puduküla Põltsamaa vald Jõgeva maakond | 50 | 0,4kV | 2021-11-23 | Päike
Männimetsa 5 | Puduküla Põltsamaa vald Jõgeva maakond | 50 | 0,4kV | 2021-11-23 | Päike
Männimetsa 6 | Puduküla Põltsamaa vald Jõgeva maakond | 50 | 0,4kV | 2021-11-23 | Päike
Männimetsa 7 | Puduküla Põltsamaa vald Jõgeva maakond | 50 | 0,4kV | 2021-11-23 | Päike
Männimetsa 8 | Puduküla Põltsamaa vald Jõgeva maakond | 50 | 0,4kV | 2021-11-23 | Päike
Männimetsa 9 | Puduküla Põltsamaa vald Jõgeva maakond | 50 | 0,4kV | 2021-11-23 | Päike
elamu | Kündja küla Võru vald Võru maakond | 50 | 0,4kV | 2020-12-17 | Päike
Tööstushoone | Kristiine linnaosa Tallinn Harju maakond | 50 | 0,4kV | 2020-12-18 | Päike
Sepa 1 PEJ | Põrsaku küla Kehtna vald Rapla maakond | 50 | 0,4kV | 2021-01-06 | Päike
Sepa 2 PEJ | Põrsaku küla Kehtna vald Rapla maakond | 50 | 0,4kV | 2021-01-06 | Päike
eramu | Kardla küla Tartu linn Tartu maakond | 50 | 0,4kV | 2020-12-18 | Päike
Veetornelamu | Paide linn Paide linn Järva maakond | 50 | 0,4kV | 2021-01-08 | Päike
Büroo, Tuleviku 10 PEJ | Peetri alevik Rae vald Harju maakond | 50 | 0,4kV | 2020-07-07 | Päike
Eramu | Märjamaa alev Märjamaa vald Rapla maakond | 50 | 0,4kV | 2020-06-13 | Päike
Ärihoone | Kesklinna linnaosa Tallinn Harju maakond | 50 | 6kV | 2020-09-26 | Päike
Liivoja PV 67 | Roela alevik Vinni vald Lääne-Viru maakond | 50 | 0,4kV | 2021-04-21 | Päike
Veski tn PV 36 | Roela alevik Vinni vald Lääne-Viru maakond | 50 | 0,4kV | 2021-04-16 | Päike
Päikeseelektrijaam | Põlva linn Põlva vald Põlva maakond | 50 | 0,4kV | 2021-03-19 | Päike
Koguduse hoone | Kehra linn Anija vald Harju maakond | 50 | 0,4kV | 2020-12-05 | Päike
Saare 1 Päikeseelektrijaam | Ubja küla Rakvere vald Lääne-Viru maakond | 50 | 0,4kV | 2020-03-25 | Päike
Kommunaalelekter | Kõrveküla alevik Tartu vald Tartu maakond | 50 | 0,4kV | 2020-08-06 | Päike
Päikeseelektrijaam | Külaaseme küla Elva vald Tartu maakond | 50 | 0,4kV | 2021-02-23 | Päike
Eramu / Toode Päikeseelektrijaam | Leevijõe küla Vastse-Kuuste vald Põlva maakond | 50 | 0,4kV | 2011-04-01 | Päike
Kunda 110/6 kV alajaama 6 kV F639 Sadam | Kunda linn Viru-Nigula vald Lääne-Viru maakond | 50 | 6kV | 2020-12-16 | Päike
Päikeseelektrijaam | Kunda linn Viru-Nigula vald Lääne-Viru maakond | 50 | 0,4kV | 2021-04-13 | Päike
Päikesepõllu PEJ 2 | Issaku küla Kastre vald Tartu maakond | 50 | 0,4kV | 2020-12-02 | Päike
Kurtna Kadastiku PEJ | Malla küla Viru-Nigula vald Lääne-Viru maakond | 50 | 0,4kV | 2021-08-15 | Päike
Kurtna PV | Kurtna küla Alutaguse vald Ida-Viru maakond | 50 | 0,4kV | 2021-11-19 | Päike
Kurtna PV 1 | Kurtna küla Alutaguse vald Ida-Viru maakond | 50 | 0,4kV | 2021-11-19 | Päike
Kurtna PV 10 | Kurtna küla Alutaguse vald Ida-Viru maakond | 50 | 0,4kV | 2021-11-22 | Päike
Kurtna PV 11 | Kurtna küla Alutaguse vald Ida-Viru maakond | 50 | 0,4kV | 2021-11-22 | Päike
Kurtna PV 12 | Kurtna küla Alutaguse vald Ida-Viru maakond | 50 | 0,4kV | 2021-11-22 | Päike
Kurtna PV 13 | Kurtna küla Alutaguse vald Ida-Viru maakond | 50 | 0,4kV | 2021-11-22 | Päike
Kurtna PV 14 | Kurtna küla Alutaguse vald Ida-Viru maakond | 50 | 0,4kV | 2021-11-22 | Päike
Kurtna PV 15 | Kurtna küla Alutaguse vald Ida-Viru maakond | 50 | 0,4kV | 2021-11-22 | Päike
Kurtna PV 16 | Kurtna küla Alutaguse vald Ida-Viru maakond | 50 | 0,4kV | 2021-11-22 | Päike
Kurtna PV 17 | Kurtna küla Alutaguse vald Ida-Viru maakond | 50 | 0,4kV | 2021-11-22 | Päike
Kurtna PV 18 | Kurtna küla Alutaguse vald Ida-Viru maakond | 50 | 0,4kV | 2021-11-22 | Päike
Kurtna PV 19 | Kurtna küla Alutaguse vald Ida-Viru maakond | 50 | 0,4kV | 2021-11-22 | Päike
Kurtna PV 2 | Kurtna küla Alutaguse vald Ida-Viru maakond | 50 | 0,4kV | 2021-11-19 | Päike
Kurtna PV 20 | Kurtna küla Alutaguse vald Ida-Viru maakond | 50 | 0,4kV | 2021-11-22 | Päike
Kurtna PV 21 | Kurtna küla Alutaguse vald Ida-Viru maakond | 50 | 0,4kV | 2021-11-22 | Päike
Kurtna PV 22 | Kurtna küla Alutaguse vald Ida-Viru maakond | 50 | 0,4kV | 2021-11-22 | Päike
Kurtna PV 23 | Kurtna küla Alutaguse vald Ida-Viru maakond | 50 | 0,4kV | 2021-11-22 | Päike
Kurtna PV 24 | Kurtna küla Alutaguse vald Ida-Viru maakond | 50 | 0,4kV | 2021-11-23 | Päike
Kurtna PV 25 | Kurtna küla Alutaguse vald Ida-Viru maakond | 50 | 0,4kV | 2021-11-23 | Päike
Kurtna PV 26 | Kurtna küla Alutaguse vald Ida-Viru maakond | 50 | 0,4kV | 2021-11-23 | Päike
Kurtna PV 27 | Kurtna küla Alutaguse vald Ida-Viru maakond | 50 | 0,4kV | 2021-11-23 | Päike
Kurtna PV 28 | Kurtna küla Alutaguse vald Ida-Viru maakond | 50 | 0,4kV | 2021-11-23 | Päike
Kurtna PV 29 | Kurtna küla Alutaguse vald Ida-Viru maakond | 50 | 0,4kV | 2021-11-23 | Päike
Kurtna PV 3 | Kurtna küla Alutaguse vald Ida-Viru maakond | 50 | 0,4kV | 2021-11-19 | Päike
Kurtna PV 30 | Kurtna küla Alutaguse vald Ida-Viru maakond | 50 | 0,4kV | 2021-11-23 | Päike
Kurtna PV 31 | Kurtna küla Alutaguse vald Ida-Viru maakond | 50 | 0,4kV | 2021-11-23 | Päike
Kurtna PV 4 | Kurtna küla Alutaguse vald Ida-Viru maakond | 50 | 0,4kV | 2021-11-19 | Päike
Kurtna PV 5 | Kurtna küla Alutaguse vald Ida-Viru maakond | 50 | 0,4kV | 2021-11-19 | Päike
Kurtna PV 7 | Kurtna küla Alutaguse vald Ida-Viru maakond | 50 | 0,4kV | 2021-11-19 | Päike
Kurtna PV 8 | Kurtna küla Alutaguse vald Ida-Viru maakond | 50 | 0,4kV | 2021-11-22 | Päike
Kurtna PV 9 | Kurtna küla Alutaguse vald Ida-Viru maakond | 50 | 0,4kV | 2021-11-22 | Päike
Orupõllu 1 PEJ | Ülejõe küla Anija vald Harju maakond | 50 | 0,4kV | 2020-10-22 | Päike
Orupõllu 2 PEJ | Ülejõe küla Anija vald Harju maakond | 50 | 0,4kV | 2020-10-22 | Päike
Orupõllu 3 PEJ | Ülejõe küla Anija vald Harju maakond | 50 | 0,4kV | 2020-09-14 | Päike
Kure 1 PEJ | Kääni küla Nõo vald Tartu maakond | 50 | 0,4kV | 2021-03-05 | Päike
Kure 2 PEJ | Kääni küla Nõo vald Tartu maakond | 50 | 0,4kV | 2021-03-05 | Päike
Laagna Kadastiku PEJ | Malla küla Viru-Nigula vald Lääne-Viru maakond | 50 | 0,4kV | 2021-08-15 | Päike
ärihoone | Laagri alevik Saue vald Harju maakond | 50 | 0,4kV | 2020-11-25 | Päike
Ämari Põhikool | Ämari alevik Lääne-Harju vald Harju maakond | 50 | 0,4kV | 2021-10-21 | Päike
Ämari Põhikool | Ämari alevik Lääne-Harju vald Harju maakond | 50 | 0,4kV | 2021-10-21 | Päike
Liivoja PV 70 | Roela alevik Vinni vald Lääne-Viru maakond | 50 | 0,4kV | 2021-04-21 | Päike
Veski tn PV 39 | Roela alevik Vinni vald Lääne-Viru maakond | 50 | 0,4kV | 2021-04-16 | Päike
Eramu | Koidu küla Saue vald Harju maakond | 50 | 0,4kV | 2020-12-19 | Päike
Unipiha tee 42 II PEJ | Läti küla Kambja vald Tartu maakond | 50 | 0,4kV | 2021-04-09 | Päike
Unipiha tee 42 I PEJ | Läti küla Kambja vald Tartu maakond | 50 | 0,4kV | 2021-04-09 | Päike
Tööstushoone II sisend | Linnakse küla Anija vald Harju maakond | 50 | 0,4kV | 2021-03-17 | Päike
eramu | Sirgu küla Luunja vald Tartu maakond | 50 | 0,4kV | 2020-12-02 | Päike
Lilienthali PP | Luiste küla Märjamaa vald Rapla maakond | 50 | 0,4kV | 2021-08-05 | Päike
Tootsi PEJ | Palumäe küla Kambja vald Tartu maakond | 50 | 0,4kV | 2021-07-29 | Päike
Leola Ärikeskus Päikeseelektrijaam | Viljandi linn Viljandi maakond | 50 | 0,4kV | 2020-12-17 | Päike
Eramu | Oru küla Kose vald Harju maakond | 50 | 0,4kV | 2021-08-24 | Päike
Kalda Päikeseelektrijaam | Seidla küla Järva vald Järva maakond | 50 | 0,4kV | 2021-03-17 | Päike
Korstna Päikeseelektrijaam | Seidla küla Järva vald Järva maakond | 50 | 0,4kV | 2021-03-17 | Päike
Kraavi Päikeseelektrijaam | Seidla küla Järva vald Järva maakond | 50 | 0,4kV | 2021-03-17 | Päike
Toonekure Päikeseelektrijaam | Seidla küla Järva vald Järva maakond | 50 | 0,4kV | 2021-03-17 | Päike
Metsa 1 PEJ | Holsta küla Võru vald Võru maakond | 50 | 0,4kV | 2021-02-26 | Päike
Metsa 2 PEJ | Holsta küla Võru vald Võru maakond | 50 | 0,4kV | 2021-02-26 | Päike
Metsa 3 PEJ | Holsta küla Võru vald Võru maakond | 50 | 0,4kV | 2021-02-26 | Päike
Metsa 4 PEJ | Holsta küla Võru vald Võru maakond | 50 | 0,4kV | 2021-02-26 | Päike
Metsa 5 PEJ | Holsta küla Võru vald Võru maakond | 50 | 0,4kV | 2021-02-26 | Päike
Metsa 6 PEJ | Holsta küla Võru vald Võru maakond | 50 | 0,4kV | 2021-03-01 | Päike
Päikesemaa PEJ 1 | Läste küla Tapa vald Lääne-Viru maakond | 50 | 0,4kV | 2021-03-12 | Päike
Päikesemaa PEJ 2 | Läste küla Tapa vald Lääne-Viru maakond | 50 | 0,4kV | 2021-03-12 | Päike
Päikesemaa PEJ 3 | Läste küla Tapa vald Lääne-Viru maakond | 50 | 0,4kV | 2021-03-12 | Päike
Päikesemaa PEJ 4 | Läste küla Tapa vald Lääne-Viru maakond | 50 | 0,4kV | 2021-03-12 | Päike
Päikesemaa PEJ 5 | Läste küla Tapa vald Lääne-Viru maakond | 50 | 0,4kV | 2021-03-12 | Päike
Päikesemaa PEJ 6 | Läste küla Tapa vald Lääne-Viru maakond | 50 | 0,4kV | 2021-03-12 | Päike
Päikesemaa PEJ 7 | Läste küla Tapa vald Lääne-Viru maakond | 50 | 0,4kV | 2021-03-12 | Päike
Päikesemaa PEJ 8 | Läste küla Tapa vald Lääne-Viru maakond | 50 | 0,4kV | 2021-03-12 | Päike
Päikesemaa PEJ 9 | Läste küla Tapa vald Lääne-Viru maakond | 50 | 0,4kV | 2021-03-12 | Päike
Käpa 1 PEJ | Pangodi küla Kambja vald Tartu maakond | 50 | 0,4kV | 2020-11-20 | Päike
Käpa 2 PEJ | Pangodi küla Kambja vald Tartu maakond | 50 | 0,4kV | 2020-11-20 | Päike
PEJ1 | Verijärve küla Võru vald Võru maakond | 50 | 0,4kV | 2021-08-17 | Päike
PEJ2 | Verijärve küla Võru vald Võru maakond | 50 | 0,4kV | 2021-08-17 | Päike
PEJ3 | Verijärve küla Võru vald Võru maakond | 50 | 0,4kV | 2021-08-17 | Päike
PEJ4 | Verijärve küla Võru vald Võru maakond | 50 | 0,4kV | 2021-08-17 | Päike
PEJ5 | Verijärve küla Võru vald Võru maakond | 50 | 0,4kV | 2021-08-17 | Päike
PEJ6 | Verijärve küla Võru vald Võru maakond | 50 | 0,4kV | 2021-08-17 | Päike
PEJ 7 | Verijärve küla Võru vald Võru maakond | 50 | 0,4kV | 2021-08-17 | Päike
PEJ8 | Verijärve küla Võru vald Võru maakond | 50 | 0,4kV | 2021-08-17 | Päike
PEJ9 | Verijärve küla Võru vald Võru maakond | 50 | 0,4kV | 2021-08-17 | Päike
Laomajand, aj 529, Tr-1, I-sektsioon | Lasnamäe linnaosa Tallinn Harju maakond | 50 | 10kV | 2020-11-06 | Päike
Laomajand, aj 529, Tr-2, II-sektsioon | Lasnamäe linnaosa Tallinn Harju maakond | 50 | 10kV | 2020-11-06 | Päike
Lindeaasa PV2 | Purku küla Rapla vald Rapla maakond | 50 | 0,4kV | 2020-12-28 | Päike
Lindeaasa PV3 | Purku küla Rapla vald Rapla maakond | 50 | 0,4kV | 2020-12-28 | Päike
Lindeaasa PV4 | Purku küla Rapla vald Rapla maakond | 50 | 0,4kV | 2020-12-28 | Päike
Lindeaasa PV5 | Purku küla Rapla vald Rapla maakond | 50 | 0,4kV | 2020-12-28 | Päike
Lindeaasa PV6 | Purku küla Rapla vald Rapla maakond | 50 | 0,4kV | 2020-12-28 | Päike
Päikeseelektrijaam, PV 1 | Purku küla Rapla vald Rapla maakond | 50 | 0,4kV | 2020-12-28 | Päike
PEJ 2 | Veriora alevik Räpina vald Põlva maakond | 50 | 0,4kV | 2021-02-11 | Päike
PEJ 3 | Veriora alevik Räpina vald Põlva maakond | 50 | 0,4kV | 2021-02-11 | Päike
PEJ 4 | Veriora alevik Räpina vald Põlva maakond | 50 | 0,4kV | 2021-02-11 | Päike
PEJ 5 | Veriora alevik Räpina vald Põlva maakond | 50 | 0,4kV | 2021-02-11 | Päike
Veriora tootmisjaoskond / PEJ 1 | Veriora alevik Räpina vald Põlva maakond | 50 | 0,4kV | 2021-02-11 | Päike
Ärihoone | Kristiine linnaosa Tallinn Harju maakond | 50 | 0,4kV | 2021-02-02 | Päike
Laod ja tootmisbaas | Maardu linn Harju maakond | 50 | 10kV | 2020-10-24 | Päike
Liivoja PV 71 | Roela alevik Vinni vald Lääne-Viru maakond | 50 | 0,4kV | 2021-04-21 | Päike
Veski tn PV 40 | Roela alevik Vinni vald Lääne-Viru maakond | 50 | 0,4kV | 2021-04-16 | Päike
talu | Sääsküla Järva vald Järva maakond | 50 | 0,4kV | 2020-12-17 | Päike
eramu | Ellamaa küla Saue vald Harju maakond | 50 | 0,4kV | 2019-12-24 | Päike
Möllatsi PEJ 9 | Pilka küla Luunja vald Tartu maakond | 50 | 0,4kV | 2021-07-08 | Päike
Muru-Liisu 61 | Muru küla Rakvere vald Lääne-Viru maakond | 50 | 0,4kV | 2021-06-17 | Päike
büroohoone | Tallinn, Kitsarööpa tee T13 | 50 | 0,4kV | 2020-12-24 | Päike
Liivoja PV 72 | Roela alevik Vinni vald Lääne-Viru maakond | 50 | 0,4kV | 2021-04-21 | Päike
Veski tn PV 41 | Roela alevik Vinni vald Lääne-Viru maakond | 50 | 0,4kV | 2021-04-16 | Päike
Maadi PV 1 | Lusti küla Antsla vald Võru maakond | 50 | 0,4kV | 2021-08-14 | Päike
Maadi PV 11 | Lusti küla Antsla vald Võru maakond | 50 | 0,4kV | 2021-08-14 | Päike
Maadi PV 12 | Lusti küla Antsla vald Võru maakond | 50 | 0,4kV | 2021-08-14 | Päike
Maadi PV 14 | Lusti küla Antsla vald Võru maakond | 50 | 0,4kV | 2021-08-14 | Päike
Maadi PV 16 | Lusti küla Antsla vald Võru maakond | 50 | 0,4kV | 2021-08-14 | Päike
Maadi PV 17 | Lusti küla Antsla vald Võru maakond | 50 | 0,4kV | 2021-08-14 | Päike
Maadi PV 2 | Lusti küla Antsla vald Võru maakond | 50 | 0,4kV | 2021-08-14 | Päike
Maadi PV 26 | Lusti küla Antsla vald Võru maakond | 50 | 0,4kV | 2021-08-14 | Päike
Maadi PV 28 | Lusti küla Antsla vald Võru maakond | 50 | 0,4kV | 2021-08-12 | Päike
Maadi PV 29 | Lusti küla Antsla vald Võru maakond | 50 | 0,4kV | 2021-08-12 | Päike
Maadi PV 30 | Lusti küla Antsla vald Võru maakond | 50 | 0,4kV | 2021-08-12 | Päike
Maadi PV 32 | Lusti küla Antsla vald Võru maakond | 50 | 0,4kV | 2021-08-14 | Päike
Maadi PV 34 | Lusti küla Antsla vald Võru maakond | 50 | 0,4kV | 2021-08-12 | Päike
Maadi PV 35 | Lusti küla Antsla vald Võru maakond | 50 | 0,4kV | 2021-08-12 | Päike
Maadi PV 36 | Lusti küla Antsla vald Võru maakond | 50 | 0,4kV | 2021-08-12 | Päike
Maadi PV 37 | Lusti küla Antsla vald Võru maakond | 50 | 0,4kV | 2021-08-12 | Päike
Maadi PV 38 | Lusti küla Antsla vald Võru maakond | 50 | 0,4kV | 2021-08-12 | Päike
Maadi PV 39 | Lusti küla Antsla vald Võru maakond | 50 | 0,4kV | 2021-08-12 | Päike
Maadi PV 4 | Lusti küla Antsla vald Võru maakond | 50 | 0,4kV | 2021-08-14 | Päike
Maadi PV 40 | Lusti küla Antsla vald Võru maakond | 50 | 0,4kV | 2021-08-14 | Päike
Maadi PV 41 | Lusti küla Antsla vald Võru maakond | 50 | 0,4kV | 2021-08-12 | Päike
Maadi PV 42 | Lusti küla Antsla vald Võru maakond | 50 | 0,4kV | 2021-08-14 | Päike
Maadi PV 43 | Lusti küla Antsla vald Võru maakond | 50 | 0,4kV | 2021-08-12 | Päike
Maadi PV 44 | Lusti küla Antsla vald Võru maakond | 50 | 0,4kV | 2021-08-14 | Päike
Maadi PV 45 | Lusti küla Antsla vald Võru maakond | 50 | 0,4kV | 2021-08-12 | Päike
Maadi PV 46 | Lusti küla Antsla vald Võru maakond | 50 | 0,4kV | 2021-08-12 | Päike
Maadi PV 47 | Lusti küla Antsla vald Võru maakond | 50 | 0,4kV | 2021-08-12 | Päike
Maadi PV 48 | Lusti küla Antsla vald Võru maakond | 50 | 0,4kV | 2021-08-12 | Päike
Maadi PV 49 | Lusti küla Antsla vald Võru maakond | 50 | 0,4kV | 2021-08-12 | Päike
Maadi PV 50 | Lusti küla Antsla vald Võru maakond | 50 | 0,4kV | 2021-08-12 | Päike
Maadi PV 51 | Lusti küla Antsla vald Võru maakond | 50 | 0,4kV | 2021-08-12 | Päike
Maadi PV 52 | Lusti küla Antsla vald Võru maakond | 50 | 0,4kV | 2021-08-12 | Päike
Maadi PV 53 | Lusti küla Antsla vald Võru maakond | 50 | 0,4kV | 2021-08-12 | Päike
Maadi PV 54 | Lusti küla Antsla vald Võru maakond | 50 | 0,4kV | 2021-08-12 | Päike
Maadi PV 55 | Lusti küla Antsla vald Võru maakond | 50 | 0,4kV | 2021-08-12 | Päike
Maadi PV 56 | Lusti küla Antsla vald Võru maakond | 50 | 0,4kV | 2021-08-16 | Päike
Maadi PV 57 | Lusti küla Antsla vald Võru maakond | 50 | 0,4kV | 2021-08-12 | Päike
Maadi PV 58 | Lusti küla Antsla vald Võru maakond | 50 | 0,4kV | 2021-08-12 | Päike
Maadi PV 59 | Lusti küla Antsla vald Võru maakond | 50 | 0,4kV | 2021-08-12 | Päike
Maadi PV 6 | Lusti küla Antsla vald Võru maakond | 50 | 0,4kV | 2021-08-12 | Päike
Maadi PV 60 | Lusti küla Antsla vald Võru maakond | 50 | 0,4kV | 2021-08-12 | Päike
Maadi PV 61 | Lusti küla Antsla vald Võru maakond | 50 | 0,4kV | 2021-08-12 | Päike
Maadi PV 62 | Lusti küla Antsla vald Võru maakond | 50 | 0,4kV | 2021-08-12 | Päike
Maadi PV 63 | Lusti küla Antsla vald Võru maakond | 50 | 0,4kV | 2021-08-12 | Päike
Maadi PV 64 | Lusti küla Antsla vald Võru maakond | 50 | 0,4kV | 2021-08-12 | Päike
Maadi PV 65 | Lusti küla Antsla vald Võru maakond | 50 | 0,4kV | 2021-08-12 | Päike
Maadi PV 66 | Lusti küla Antsla vald Võru maakond | 50 | 0,4kV | 2021-08-12 | Päike
Maadi PV 67 | Lusti küla Antsla vald Võru maakond | 50 | 0,4kV | 2021-08-12 | Päike
Maadi PV 68 | Lusti küla Antsla vald Võru maakond | 50 | 0,4kV | 2021-08-12 | Päike
Maadi PV 69 | Lusti küla Antsla vald Võru maakond | 50 | 0,4kV | 2021-08-12 | Päike
Maadi PV 8 | Lusti küla Antsla vald Võru maakond | 50 | 0,4kV | 2021-08-14 | Päike
Maadi PV 9 | Lusti küla Antsla vald Võru maakond | 50 | 0,4kV | 2021-08-14 | Päike
Maadi PV 10 | Lusti küla Antsla vald Võru maakond | 50 | 0,4kV | 2021-08-11 | Päike
Maadi PV 13 | Lusti küla Antsla vald Võru maakond | 50 | 0,4kV | 2021-08-11 | Päike
Maadi PV 15 | Lusti küla Antsla vald Võru maakond | 50 | 0,4kV | 2021-08-11 | Päike
Maadi PV 18 | Lusti küla Antsla vald Võru maakond | 50 | 0,4kV | 2021-08-12 | Päike
Maadi PV 19 | Lusti küla Antsla vald Võru maakond | 50 | 0,4kV | 2021-08-12 | Päike
Maadi PV 20 | Lusti küla Antsla vald Võru maakond | 50 | 0,4kV | 2021-08-11 | Päike
Maadi PV 21 | Lusti küla Antsla vald Võru maakond | 50 | 0,4kV | 2021-08-11 | Päike
Maadi PV 22 | Lusti küla Antsla vald Võru maakond | 50 | 0,4kV | 2021-08-12 | Päike
Maadi PV 23 | Lusti küla Antsla vald Võru maakond | 50 | 0,4kV | 2021-08-11 | Päike
Maadi PV 24 | Lusti küla Antsla vald Võru maakond | 50 | 0,4kV | 2021-08-12 | Päike
Maadi PV 25 | Lusti küla Antsla vald Võru maakond | 50 | 0,4kV | 2021-08-12 | Päike
Maadi PV 27 | Lusti küla Antsla vald Võru maakond | 50 | 0,4kV | 2021-08-12 | Päike
Maadi PV 3 | Lusti küla Antsla vald Võru maakond | 50 | 0,4kV | 2021-08-11 | Päike
Maadi PV 31 | Lusti küla Antsla vald Võru maakond | 50 | 0,4kV | 2021-08-12 | Päike
Maadi PV 33 | Lusti küla Antsla vald Võru maakond | 50 | 0,4kV | 2021-08-12 | Päike
Maadi PV 5 | Lusti küla Antsla vald Võru maakond | 50 | 0,4kV | 2021-08-11 | Päike
Maadi PV 7 | Lusti küla Antsla vald Võru maakond | 50 | 0,4kV | 2021-08-11 | Päike
Liivoja PV 73 | Roela alevik Vinni vald Lääne-Viru maakond | 50 | 0,4kV | 2021-04-26 | Päike
Veski tn PV 42 | Roela alevik Vinni vald Lääne-Viru maakond | 50 | 0,4kV | 2021-04-16 | Päike
Särtsupõllu PEJ 1 | Issaku küla Kastre vald Tartu maakond | 50 | 0,4kV | 2021-02-03 | Päike
Särtsupõllu PEJ 2 | Issaku küla Kastre vald Tartu maakond | 50 | 0,4kV | 2020-12-02 | Päike
Särtsupõllu PEJ 3 | Issaku küla Kastre vald Tartu maakond | 50 | 0,4kV | 2021-02-03 | Päike
Liivoja PV 74 | Roela alevik Vinni vald Lääne-Viru maakond | 50 | 0,4kV | 2021-04-21 | Päike
Veski tn PV 43 | Roela alevik Vinni vald Lääne-Viru maakond | 50 | 0,4kV | 2021-04-16 | Päike
Liivoja PV 75 | Roela alevik Vinni vald Lääne-Viru maakond | 50 | 0,4kV | 2021-04-21 | Päike
Veski tn PV 44 | Roela alevik Vinni vald Lääne-Viru maakond | 50 | 0,4kV | 2021-04-16 | Päike
Liivoja PV 88 | Roela alevik Vinni vald Lääne-Viru maakond | 50 | 0,4kV | 2021-04-15 | Päike
Veski tn PV 57 | Roela alevik Vinni vald Lääne-Viru maakond | 50 | 0,4kV | 2021-04-16 | Päike
Liivoja PV 89 | Roela alevik Vinni vald Lääne-Viru maakond | 50 | 0,4kV | 2021-04-15 | Päike
Veski tn PV 58 | Roela alevik Vinni vald Lääne-Viru maakond | 50 | 0,4kV | 2021-04-16 | Päike
Elamu | Suur-Rahula küla Saaremaa vald Saare maakond | 50 | 0,4kV | 2019-11-20 | Päike
Magistraali kaubanduskeskus, aj 455 fiider 3 | Mustamäe linnaosa Tallinn Harju maakond | 50 | 0,4kV | 2020-12-08 | Päike
Magistraali kaubanduskeskus, aj 455 fiider 1 | Mustamäe linnaosa Tallinn Harju maakond | 50 | 0,4kV | 2020-12-08 | Päike
Puidutööstus | Kaugu küla Rõuge vald Võru maakond | 50 | 0,4kV | 2021-01-09 | Päike
marjahoidla | Igevere küla Kastre vald Tartu maakond | 50 | 0,4kV | 2020-12-31 | Päike
Aigar PEJ | Soinaste küla Kambja vald Tartu maakond | 50 | 0,4kV | 2021-02-26 | Päike
hoone | Kiili alev Kiili vald Harju maakond | 50 | 0,4kV | 2020-11-24 | Päike
Siimo PV 4 | Alastvere küla Põltsamaa vald Jõgeva maakond | 50 | 0,4kV | 2020-11-17 | Päike
Mällikvere PV2 | Mällikvere küla Põltsamaa vald Jõgeva maakond | 50 | 0,4kV | 2020-09-19 | Päike
Kuivati | Pauastvere küla Põltsamaa vald Jõgeva maakond | 50 | 0,4kV | 2020-08-01 | Päike
Liivoja PV 76 | Roela alevik Vinni vald Lääne-Viru maakond | 50 | 0,4kV | 2021-04-21 | Päike
Veski tn PV 45 | Roela alevik Vinni vald Lääne-Viru maakond | 50 | 0,4kV | 2021-04-16 | Päike
talu | Kurgla küla Raasiku vald Harju maakond | 50 | 0,4kV | 2021-10-20 | Päike
Liivoja PV 77 | Roela alevik Vinni vald Lääne-Viru maakond | 50 | 0,4kV | 2021-04-21 | Päike
Veski tn PV 46 | Roela alevik Vinni vald Lääne-Viru maakond | 50 | 0,4kV | 2021-04-16 | Päike
Liivoja PV 78 | Roela alevik Vinni vald Lääne-Viru maakond | 50 | 0,4kV | 2021-04-21 | Päike
Veski tn PV 47 | Roela alevik Vinni vald Lääne-Viru maakond | 50 | 0,4kV | 2021-04-21 | Päike
Käo talu | Räbi küla Otepää vald Valga maakond | 50 | 0,4kV | 2020-12-15 | Päike
Liivoja PV 90 | Roela alevik Vinni vald Lääne-Viru maakond | 50 | 0,4kV | 2021-04-16 | Päike
Veski tn PV 59 | Roela alevik Vinni vald Lääne-Viru maakond | 50 | 0,4kV | 2021-04-14 | Päike
TÖÖKODA | Türi linn Türi vald Järva maakond | 50 | 0,4kV | 2020-09-22 | Päike
Adminhoone | Pärnu linn Pärnu linn Pärnu maakond | 50 | 0,4kV | 2020-11-25 | Päike
Päikeseelektrijaam | Salumetsa küla Anija vald Harju maakond | 50 | 0,4kV | 2020-07-01 | Päike
Päikeseelektrijaam | Salumetsa küla Anija vald Harju maakond | 50 | 0,4kV | 2020-07-01 | Päike
Päikeseelektrijaam | Salumetsa küla Anija vald Harju maakond | 50 | 0,4kV | 2020-07-01 | Päike
Büroohoone | Kuressaare linn Saaremaa vald Saare maakond | 50 | 0,4kV | 2020-12-03 | Päike
Logistikakeskus | Tallinn Harju maakond | 50 | 0,4kV | 2021-03-19 | Päike
Logistikakeskus, II toide | Lasnamäe linnaosa Tallinn Harju maakond | 50 | 0,4kV | 2021-03-19 | Päike
Liivoja PV 79 | Roela alevik Vinni vald Lääne-Viru maakond | 50 | 0,4kV | 2021-04-21 | Päike
Veski tn PV 48 | Roela alevik Vinni vald Lääne-Viru maakond | 50 | 0,4kV | 2021-04-21 | Päike
Liivoja PV 80 | Roela alevik Vinni vald Lääne-Viru maakond | 50 | 0,4kV | 2021-04-21 | Päike
Veski tn PV 49 | Roela alevik Vinni vald Lääne-Viru maakond | 50 | 0,4kV | 2021-04-21 | Päike
Hotell, Hotell PEJ | Mäetaguse alevik Alutaguse vald Ida-Viru maakond | 50 | 0,4kV | 2020-06-30 | Päike
Suplusmaja,SPA PEJ | Mäetaguse alevik Mäetaguse vald Ida-Viru maakond | 50 | 0,4kV | 2011-04-01 | Päike
Garaaz-töökoda | Rannu alevik Rannu vald Tartu maakond | 50 | 0,4kV | 2020-04-01 | Päike
Töökoda | Rannu alevik Rannu vald Tartu maakond | 50 | 0,4kV | 2011-09-15 | Päike
Töökoda | Rannu alevik Rannu vald Tartu maakond | 50 | 0,4kV | 2020-05-19 | Päike
Liivoja PV 81 | Roela alevik Vinni vald Lääne-Viru maakond | 50 | 0,4kV | 2021-04-21 | Päike
Veski tn PV 50 | Roela alevik Vinni vald Lääne-Viru maakond | 50 | 0,4kV | 2021-04-21 | Päike
Liivoja PV 82 | Roela alevik Vinni vald Lääne-Viru maakond | 50 | 0,4kV | 2021-04-21 | Päike
Veski tn PV 51 | Roela alevik Vinni vald Lääne-Viru maakond | 50 | 0,4kV | 2021-04-21 | Päike
Päikeseelektrijaam | Verilaske küla Viljandi vald Viljandi maakond | 50 | 0,4kV | 2018-05-29 | Päike
Männi tee 2 Päikesepark 5 | Sillaotsa küla Paide linn Järva maakond | 50 | 0,4kV | 2021-04-27 | Päike
Päikesepark 4 | Sillaotsa küla Paide linn Järva maakond | 50 | 0,4kV | 2021-04-27 | Päike
Elektriside hoone (Telfo I aj.) | Paide linn Paide linn Järva maakond | 50 | 0,4kV | 2019-10-30 | Päike
Paide piirkondlik postkontor | Paide linn Paide linn Järva maakond | 50 | 0,4kV | 2019-10-30 | Päike
Männi tee 2 Päikesepark 2 | Sillaotsa küla Paide linn Järva maakond | 50 | 0,4kV | 2021-04-27 | Päike
Männi tee 4 Päikesepark 6 | Sillaotsa küla Paide linn Järva maakond | 50 | 0,4kV | 2021-04-27 | Päike
Päikesepark 3 | Sillaotsa küla Paide linn Järva maakond | 50 | 0,4kV | 2021-04-27 | Päike
Alli kinnistu | Abja-Paluoja linn Abja vald Viljandi maakond | 50 | 0,4kV | 2021-03-16 | Päike
Liivoja PV 83 | Roela alevik Vinni vald Lääne-Viru maakond | 50 | 0,4kV | 2021-04-21 | Päike
Veski tn PV 52 | Roela alevik Vinni vald Lääne-Viru maakond | 50 | 0,4kV | 2021-04-21 | Päike
Uuemõisa 1 | Emmu küla Lääneranna vald Pärnu maakond | 50 | 0,4kV | 2021-04-05 | Päike
Uuemõisa 2 | Emmu küla Lääneranna vald Pärnu maakond | 50 | 0,4kV | 2021-06-01 | Päike
Hooldekeskus Päikeseelektrijaam | Kääpa küla Saare vald Jõgeva maakond | 50 | 0,4kV | 2020-12-19 | Päike
Kontor | Rakvere linn Lääne-Viru maakond | 50 | 0,4kV | 2020-12-31 | Päike
Liivoja PV 84 | Roela alevik Vinni vald Lääne-Viru maakond | 50 | 0,4kV | 2021-04-21 | Päike
Veski tn PV 53 | Roela alevik Vinni vald Lääne-Viru maakond | 50 | 0,4kV | 2021-04-21 | Päike
ML1 PEJ | Eerikvere küla Jõgeva vald Jõgeva maakond | 50 | 0,4kV | 2021-06-16 | Päike
ML2 PEJ | Eerikvere küla Jõgeva vald Jõgeva maakond | 50 | 0,4kV | 2021-06-16 | Päike
ML3 PEJ | Eerikvere küla Jõgeva vald Jõgeva maakond | 50 | 0,4kV | 2021-06-16 | Päike
ML4 PEJ | Eerikvere küla Jõgeva vald Jõgeva maakond | 50 | 0,4kV | 2021-06-16 | Päike
ML5 PEJ | Eerikvere küla Jõgeva vald Jõgeva maakond | 50 | 0,4kV | 2021-06-16 | Päike
Muru-Liisu 58 | Muru küla Rakvere vald Lääne-Viru maakond | 50 | 0,4kV | 2021-06-17 | Päike
Kadrina laut Päikeseelektrijaam | Eerikvere küla Jõgeva vald Jõgeva maakond | 50 | 0,4kV | 2021-06-16 | Päike
Küüni PEJ | Eerikvere küla Jõgeva vald Jõgeva maakond | 50 | 0,4kV | 2021-06-16 | Päike
Tapamaja Päikeseelektrijaam | Eerikvere küla Jõgeva vald Jõgeva maakond | 50 | 0,4kV | 2021-06-16 | Päike
Äikese Päikesejaam | Voore küla Mustvee vald Jõgeva maakond | 50 | 0,4kV | 2021-05-04 | Päike
Kuu Päikeseelektrijaam | Voore küla Mustvee vald Jõgeva maakond | 50 | 0,4kV | 2020-09-01 | Päike
Päikeseelektrijaam | Voore küla Mustvee vald Jõgeva maakond | 50 | 0,4kV | 2021-05-04 | Päike
Päikeseelektrijaam | Voore küla Mustvee vald Jõgeva maakond | 50 | 0,4kV | 2021-05-04 | Päike
Pikse Päikeseelektrijaam | Voore küla Mustvee vald Jõgeva maakond | 50 | 0,4kV | 2021-05-04 | Päike
Pilve Päikeseelektrijaam | Voore küla Mustvee vald Jõgeva maakond | 50 | 0,4kV | 2020-09-01 | Päike
Päikeseelektrijaam | Voore küla Mustvee vald Jõgeva maakond | 50 | 0,4kV | 2021-05-04 | Päike
Päikeseelektrijaam | Voore küla Mustvee vald Jõgeva maakond | 50 | 0,4kV | 2021-05-04 | Päike
Tähe Päikeseelektrijaam | Voore küla Mustvee vald Jõgeva maakond | 50 | 0,4kV | 2020-09-01 | Päike
Töörõõmu Päikeseelektrijaam | Voore küla Mustvee vald Jõgeva maakond | 50 | 0,4kV | 2021-05-04 | Päike
Tormi Päikeseejaam | Voore küla Mustvee vald Jõgeva maakond | 50 | 0,4kV | 2021-05-04 | Päike
Tuule Päikesejaam | Voore küla Mustvee vald Jõgeva maakond | 50 | 0,4kV | 2021-05-04 | Päike
Vihma Päikeseelektrijaam | Voore küla Mustvee vald Jõgeva maakond | 50 | 0,4kV | 2020-09-01 | Päike
Päikeseelektrijaam | Voore küla Mustvee vald Jõgeva maakond | 50 | 0,4kV | 2021-05-04 | Päike
Päikeseelektrijaam | Voore küla Mustvee vald Jõgeva maakond | 50 | 0,4kV | 2021-05-04 | Päike
Liivoja PV 85 | Roela alevik Vinni vald Lääne-Viru maakond | 50 | 0,4kV | 2021-04-21 | Päike
Veski tn PV 54 | Roela alevik Vinni vald Lääne-Viru maakond | 50 | 0,4kV | 2021-04-21 | Päike
Liivoja PV 86 | Roela alevik Vinni vald Lääne-Viru maakond | 50 | 0,4kV | 2021-04-20 | Päike
Veski tn PV 55 | Roela alevik Vinni vald Lääne-Viru maakond | 50 | 0,4kV | 2021-04-16 | Päike
Liivoja PV 87 | Roela alevik Vinni vald Lääne-Viru maakond | 50 | 0,4kV | 2021-04-15 | Päike
Veski tn PV 56 | Roela alevik Vinni vald Lääne-Viru maakond | 50 | 0,4kV | 2021-04-15 | Päike
tootmishoone | Jõhvi linn Jõhvi vald Ida-Viru maakond | 50 | 0,4kV | 2020-12-31 | Päike
Farmi 3 PEJ | Helme alevik Tõrva vald Valga maakond | 50 | 0,4kV | 2021-06-08 | Päike
Farmi kinnistu | Helme alevik Tõrva vald Valga maakond | 50 | 0,4kV | 2021-07-23 | Päike
Koolituskeskuse hoone | Aruvalla küla Rae vald Harju maakond | 50 | 0,4kV | 2021-01-01 | Päike
Lange Krossikeskus | Lange küla Kastre vald Tartu maakond | 50 | 0,4kV | 2020-02-25 | Päike
eramu | Tagaküla Võru vald Võru maakond | 50 | 0,4kV | 2012-10-02 | Päike
Lepiksoo 9 | Haljala alevik Haljala vald Lääne-Viru maakond | 50 | 0,4kV | 2021-07-09 | Päike
Nõgese 9 PEJ | Idavere küla Haljala vald Lääne-Viru maakond | 50 | 0,4kV | 2021-07-05 | Päike
Päikeseelektrijaam, Prügila-6 | Tatruse küla Haljala vald Lääne-Viru maakond | 50 | 0,4kV | 2020-03-31 | Päike
Päikeseelektrijaam, Prügila 12 | Tatruse küla Haljala vald Lääne-Viru maakond | 50 | 0,4kV | 2020-03-31 | Päike
Plastikutööstus (Paberivabriku 10kV jaotla I s. fiider 10115 Paber-1) T-4 | Kohila alev Kohila vald Rapla maakond | 50 | 10kV | 2020-12-29 | Päike
Undi talu | Aakre küla Elva vald Tartu maakond | 50 | 0,4kV | 2021-01-08 | Päike
Eramu | Mäekülä küla Võru vald Võru maakond | 50 | 0,4kV | 2020-12-11 | Päike
Muuga seafarm | Muuga Laekvere vald LÄÄNE-VIRUMAA | 50 | 0,4kV | 2020-12-18 | Päike
Muuga farm | Muuga Laekvere vald LÄÄNE-VIRUMAA | 50 | 0,4kV | 2020-12-18 | Päike
2. PV jaam | Änari küla Türi vald Järva maakond | 50 | 0,4kV | 2021-06-01 | Päike
3.PV jaam | Änari küla Türi vald Järva maakond | 50 | 0,4kV | 2021-06-01 | Päike
talu | Änari küla Türi vald Järva maakond | 50 | 0,4kV | 2021-05-06 | Päike
Korterelamu | Kesklinna linnaosa Tallinn Harju maakond | 50 | 0,4kV | 2020-10-07 | Päike
tööstushoone | Nasva alevik Saaremaa vald Saare maakond | 50 | 0,4kV | 2019-12-20 | Päike
Neiser-1, Ladu B, 80A | Laagri alevik Saue vald Harju maakond | 50 | 0,4kV | 2020-05-15 | Päike
Neiser-2, Ladu A, 80A | Laagri alevik Saue vald Harju maakond | 50 | 0,4kV | 2020-05-15 | Päike
Neiser-3, Ärihoone, 80A | Tänassilma küla Saku vald Harju maakond | 50 | 0,4kV | 2020-05-15 | Päike
Niine Ärimaja | Rakvere linn Lääne-Viru maakond | 50 | 0,4kV | 2020-12-16 | Päike
kinnistu | Aruvalla küla Rae vald Harju maakond | 50 | 0,4kV | 2020-10-13 | Päike
Talu | Sassi küla Nõo vald Tartu maakond | 50 | 0,4kV | 2020-10-16 | Päike
talu | Kibuna küla Saue vald Harju maakond | 50 | 0,4kV | 2019-07-03 | Päike
Liivoja PV 91 | Roela alevik Vinni vald Lääne-Viru maakond | 50 | 0,4kV | 2021-04-16 | Päike
Veski tn PV 60 | Roela alevik Vinni vald Lääne-Viru maakond | 50 | 0,4kV | 2021-04-14 | Päike
lüpsilaut | Kärinä küla Rõuge vald Võru maakond | 50 | 0,4kV | 2020-10-01 | Päike
Meierei | Kärinä küla Rõuge vald Võru maakond | 50 | 0,4kV | 2020-10-01 | Päike
Kontori-ja laohoone | Tõrvandi alevik Kambja vald Tartu maakond | 50 | 0,4kV | 2020-10-21 | Päike
Muru-Liisu 38 | Muru küla Rakvere vald Lääne-Viru maakond | 50 | 0,4kV | 2021-06-19 | Päike
Muru-Liisu 46 | Muru küla Rakvere vald Lääne-Viru maakond | 50 | 0,4kV | 2021-06-17 | Päike
Muru-Liisu 7 | Muru küla Rakvere vald Lääne-Viru maakond | 50 | 0,4kV | 2021-06-17 | Päike
Muru-Liisu 8 | Muru küla Rakvere vald Lääne-Viru maakond | 50 | 0,4kV | 2021-06-17 | Päike
Muru-Liisu 9 | Muru küla Rakvere vald Lääne-Viru maakond | 50 | 0,4kV | 2021-06-17 | Päike
Kitseherne 5 PEJ | Naelavere küla Peipsiääre vald Tartu maakond | 50 | 0,4kV | 2020-09-09 | Päike
Hulja farm 3 | Tirbiku küla Kadrina vald Lääne-Viru maakond | 50 | 0,4kV | 2020-08-29 | Päike
Päikeseelektrijaam | Mäepea küla Kuusalu vald Harju maakond | 50 | 0,4kV | 2021-09-13 | Päike
Päikeseelektrijaam | Võistre küla Viljandi vald Viljandi maakond | 50 | 0,4kV | 2020-12-29 | Päike
Päikesepõllu PEJ 3 | Issaku küla Kastre vald Tartu maakond | 50 | 0,4kV | 2021-02-03 | Päike
Päikeseelektrijaam 3 | Kivijärve küla Jõgeva vald Jõgeva maakond | 50 | 0,4kV | 2020-07-15 | Päike
Päikeseelektrijaam 2 | Kivijärve küla Jõgeva vald Jõgeva maakond | 50 | 0,4kV | 2020-07-15 | Päike
Päikeseelektrijaam | Munalaskme küla Saue vald Harju maakond | 50 | 0,4kV | 2020-05-01 | Päike
Metsavahi päikseelektrijaam | Munalaskme küla Saue vald Harju maakond | 50 | 0,4kV | 2019-09-06 | Päike
Päikeseelektrijaam | Odiste küla Viljandi vald Viljandi maakond | 50 | 0,4kV | 2020-11-04 | Päike
tööstushoone | Nurme küla Tori vald Pärnu maakond | 50 | 0,4kV | 2020-12-29 | Päike
Ohaka Energia 10 PEJ | Lüganuse alevik Lüganuse vald Ida-Viru maakond | 50 | 0,4kV | 2021-06-09 | Päike
Ohaka Energia 11 PEJ | Lüganuse alevik Lüganuse vald Ida-Viru maakond | 50 | 0,4kV | 2021-06-09 | Päike
Ohaka Energia 12 PEJ | Lüganuse alevik Lüganuse vald Ida-Viru maakond | 50 | 0,4kV | 2021-06-09 | Päike
Ohaka Energia 13 PEJ | Lüganuse alevik Lüganuse vald Ida-Viru maakond | 50 | 0,4kV | 2021-06-09 | Päike
Ohaka Energia 14 PEJ | Lüganuse alevik Lüganuse vald Ida-Viru maakond | 50 | 0,4kV | 2021-06-09 | Päike
Ohaka Energia 15 PEJ | Lüganuse alevik Lüganuse vald Ida-Viru maakond | 50 | 0,4kV | 2021-06-09 | Päike
Ohaka Energia 16 PEJ | Lüganuse alevik Lüganuse vald Ida-Viru maakond | 50 | 0,4kV | 2021-06-09 | Päike
Ohaka Energia 17 PEJ | Lüganuse alevik Lüganuse vald Ida-Viru maakond | 50 | 0,4kV | 2021-06-09 | Päike
Ohaka Energia 18 PEJ | Lüganuse alevik Lüganuse vald Ida-Viru maakond | 50 | 0,4kV | 2021-06-09 | Päike
Ohaka Energia 19 PEJ | Lüganuse alevik Lüganuse vald Ida-Viru maakond | 50 | 0,4kV | 2021-06-09 | Päike
Ohaka Energia 1 PEJ | Lüganuse alevik Lüganuse vald Ida-Viru maakond | 50 | 0,4kV | 2021-06-08 | Päike
Ohaka Energia 20 PEJ | Lüganuse alevik Lüganuse vald Ida-Viru maakond | 50 | 0,4kV | 2021-06-09 | Päike
Ohaka Energia 21 PEJ | Lüganuse alevik Lüganuse vald Ida-Viru maakond | 50 | 0,4kV | 2021-06-09 | Päike
Ohaka Energia 22 PEJ | Lüganuse alevik Lüganuse vald Ida-Viru maakond | 50 | 0,4kV | 2021-06-09 | Päike
Ohaka Energia 23 PEJ | Lüganuse alevik Lüganuse vald Ida-Viru maakond | 50 | 0,4kV | 2021-06-09 | Päike
Ohaka Energia 24 PEJ | Lüganuse alevik Lüganuse vald Ida-Viru maakond | 50 | 0,4kV | 2021-06-09 | Päike
Ohaka Energia 25 PEJ | Lüganuse alevik Lüganuse vald Ida-Viru maakond | 50 | 0,4kV | 2021-06-09 | Päike
Ohaka Energia 26 PEJ | Lüganuse alevik Lüganuse vald Ida-Viru maakond | 50 | 0,4kV | 2021-06-09 | Päike
Ohaka Energia 28 PEJ | Lüganuse alevik Lüganuse vald Ida-Viru maakond | 50 | 0,4kV | 2021-06-09 | Päike
Ohaka Energia 29 PEJ | Lüganuse alevik Lüganuse vald Ida-Viru maakond | 50 | 0,4kV | 2021-06-09 | Päike
Ohaka Energia 2 PEJ | Lüganuse alevik Lüganuse vald Ida-Viru maakond | 50 | 0,4kV | 2021-06-08 | Päike
Ohaka Energia 30 PEJ | Lüganuse alevik Lüganuse vald Ida-Viru maakond | 50 | 0,4kV | 2021-06-09 | Päike
Ohaka Energia 31 PEJ | Lüganuse alevik Lüganuse vald Ida-Viru maakond | 50 | 0,4kV | 2021-06-09 | Päike
Ohaka Energia 32 PEJ | Lüganuse alevik Lüganuse vald Ida-Viru maakond | 50 | 0,4kV | 2021-06-07 | Päike
Ohaka Energia 33 PEJ | Lüganuse alevik Lüganuse vald Ida-Viru maakond | 50 | 0,4kV | 2021-06-07 | Päike
Ohaka Energia 34 PEJ | Lüganuse alevik Lüganuse vald Ida-Viru maakond | 50 | 0,4kV | 2021-06-07 | Päike
Ohaka Energia 35 PEJ | Lüganuse alevik Lüganuse vald Ida-Viru maakond | 50 | 0,4kV | 2021-06-07 | Päike
Ohaka Energia 36 PEJ | Lüganuse alevik Lüganuse vald Ida-Viru maakond | 50 | 0,4kV | 2021-06-07 | Päike
Ohaka Energia 37 PEJ | Lüganuse alevik Lüganuse vald Ida-Viru maakond | 50 | 0,4kV | 2021-06-07 | Päike
Ohaka Energia 38 PEJ | Lüganuse alevik Lüganuse vald Ida-Viru maakond | 50 | 0,4kV | 2021-06-07 | Päike
Ohaka Energia 39 PEJ | Lüganuse alevik Lüganuse vald Ida-Viru maakond | 50 | 0,4kV | 2021-06-07 | Päike
Ohaka Energia 3 PEJ | Lüganuse alevik Lüganuse vald Ida-Viru maakond | 50 | 0,4kV | 2021-06-08 | Päike
Ohaka Energia 40 PEJ | Lüganuse alevik Lüganuse vald Ida-Viru maakond | 50 | 0,4kV | 2021-06-07 | Päike
Ohaka Energia 41 PEJ | Lüganuse alevik Lüganuse vald Ida-Viru maakond | 50 | 0,4kV | 2021-06-07 | Päike
Ohaka Energia 42 PEJ | Lüganuse alevik Lüganuse vald Ida-Viru maakond | 50 | 0,4kV | 2021-06-07 | Päike
Ohaka Energia 43 PEJ | Lüganuse alevik Lüganuse vald Ida-Viru maakond | 50 | 0,4kV | 2021-06-07 | Päike
Ohaka Energia 44 PEJ | Lüganuse alevik Lüganuse vald Ida-Viru maakond | 50 | 0,4kV | 2021-06-07 | Päike
Ohaka Energia 45 PEJ | Lüganuse alevik Lüganuse vald Ida-Viru maakond | 50 | 0,4kV | 2021-06-07 | Päike
Ohaka Energia 46 PEJ | Lüganuse alevik Lüganuse vald Ida-Viru maakond | 50 | 0,4kV | 2021-06-07 | Päike
Ohaka Energia 47 PEJ | Lüganuse alevik Lüganuse vald Ida-Viru maakond | 50 | 0,4kV | 2021-06-07 | Päike
Ohaka Energia 48 PEJ | Lüganuse alevik Lüganuse vald Ida-Viru maakond | 50 | 0,4kV | 2021-06-07 | Päike
Ohaka Energia 49 PEJ | Lüganuse alevik Lüganuse vald Ida-Viru maakond | 50 | 0,4kV | 2021-06-07 | Päike
Ohaka Energia 4 PEJ | Lüganuse alevik Lüganuse vald Ida-Viru maakond | 50 | 0,4kV | 2021-06-08 | Päike
Ohaka Energia 50 PEJ | Lüganuse alevik Lüganuse vald Ida-Viru maakond | 50 | 0,4kV | 2021-06-07 | Päike
Ohaka Energia 51 PEJ | Lüganuse alevik Lüganuse vald Ida-Viru maakond | 50 | 0,4kV | 2021-06-07 | Päike
Ohaka Energia 52 PEJ | Lüganuse alevik Lüganuse vald Ida-Viru maakond | 50 | 0,4kV | 2021-06-07 | Päike
Ohaka Energia 53 PEJ | Lüganuse alevik Lüganuse vald Ida-Viru maakond | 50 | 0,4kV | 2021-06-07 | Päike
Ohaka Energia 54 PEJ | Lüganuse alevik Lüganuse vald Ida-Viru maakond | 50 | 0,4kV | 2021-06-07 | Päike
Ohaka Energia 5 PEJ | Lüganuse alevik Lüganuse vald Ida-Viru maakond | 50 | 0,4kV | 2021-06-08 | Päike
Ohaka Energia 6 PEJ | Lüganuse alevik Lüganuse vald Ida-Viru maakond | 50 | 0,4kV | 2021-06-09 | Päike
Ohaka Energia 7 PEJ | Lüganuse alevik Lüganuse vald Ida-Viru maakond | 50 | 0,4kV | 2021-06-09 | Päike
Ohaka Energia 8 PEJ | Lüganuse alevik Lüganuse vald Ida-Viru maakond | 50 | 0,4kV | 2021-06-09 | Päike
Ohaka Energia 9 PEJ | Lüganuse alevik Lüganuse vald Ida-Viru maakond | 50 | 0,4kV | 2021-06-09 | Päike
Ohaka Energia 100 | Lüganuse alevik Lüganuse vald Ida-Viru maakond | 50 | 0,4kV | 2021-06-08 | Päike
Ohaka Energia 101 | Lüganuse alevik Lüganuse vald Ida-Viru maakond | 50 | 0,4kV | 2021-06-08 | Päike
Ohaka Energia 102 | Lüganuse alevik Lüganuse vald Ida-Viru maakond | 50 | 0,4kV | 2021-06-08 | Päike
Ohaka Energia 103 | Lüganuse alevik Lüganuse vald Ida-Viru maakond | 50 | 0,4kV | 2021-06-08 | Päike
Ohaka Energia 104 UÜ | Lüganuse alevik Lüganuse vald Ida-Viru maakond | 50 | 0,4kV | 2021-06-08 | Päike
Ohaka Energia 105 | Lüganuse alevik Lüganuse vald Ida-Viru maakond | 50 | 0,4kV | 2021-06-08 | Päike
Ohaka Energia 106 | Lüganuse alevik Lüganuse vald Ida-Viru maakond | 50 | 0,4kV | 2021-06-08 | Päike
Ohaka Energia 10 PEJ | Lüganuse alevik Lüganuse vald Ida-Viru maakond | 50 | 0,4kV | 2021-06-07 | Päike
Ohaka Energia 11 PEJ | Lüganuse alevik Lüganuse vald Ida-Viru maakond | 50 | 0,4kV | 2021-06-07 | Päike
Ohaka Energia 12 PEJ | Lüganuse alevik Lüganuse vald Ida-Viru maakond | 50 | 0,4kV | 2021-06-07 | Päike
Ohaka Energia 13 PEJ | Lüganuse alevik Lüganuse vald Ida-Viru maakond | 50 | 0,4kV | 2021-06-07 | Päike
Ohaka Energia 14 PEJ | Lüganuse alevik Lüganuse vald Ida-Viru maakond | 50 | 0,4kV | 2021-06-07 | Päike
Ohaka Energia 15 PEJ | Lüganuse alevik Lüganuse vald Ida-Viru maakond | 50 | 0,4kV | 2021-06-07 | Päike
Ohaka Energia 16 PEJ | Lüganuse alevik Lüganuse vald Ida-Viru maakond | 50 | 0,4kV | 2021-06-07 | Päike
Ohaka Energia 17 PEJ | Lüganuse alevik Lüganuse vald Ida-Viru maakond | 50 | 0,4kV | 2021-06-07 | Päike
Ohaka Energia 18 PEJ | Lüganuse alevik Lüganuse vald Ida-Viru maakond | 50 | 0,4kV | 2021-06-07 | Päike
Ohaka Energia 19 PEJ | Lüganuse alevik Lüganuse vald Ida-Viru maakond | 50 | 0,4kV | 2021-06-07 | Päike
Ohaka Energia 1 PEJ | Lüganuse alevik Lüganuse vald Ida-Viru maakond | 50 | 0,4kV | 2021-06-08 | Päike
Ohaka Energia 20 PEJ | Lüganuse alevik Lüganuse vald Ida-Viru maakond | 50 | 0,4kV | 2021-06-07 | Päike
Ohaka Energia 21 PEJ | Lüganuse alevik Lüganuse vald Ida-Viru maakond | 50 | 0,4kV | 2021-06-07 | Päike
Ohaka Energia 22 PEJ | Lüganuse alevik Lüganuse vald Ida-Viru maakond | 50 | 0,4kV | 2021-06-07 | Päike
Ohaka Energia 23 PEJ | Lüganuse alevik Lüganuse vald Ida-Viru maakond | 50 | 0,4kV | 2021-06-07 | Päike
Ohaka Energia 24 PEJ | Lüganuse alevik Lüganuse vald Ida-Viru maakond | 50 | 0,4kV | 2021-06-07 | Päike
Ohaka Energia 25 | Lüganuse alevik Lüganuse vald Ida-Viru maakond | 50 | 0,4kV | 2021-06-07 | Päike
Ohaka Energia 26 | Lüganuse alevik Lüganuse vald Ida-Viru maakond | 50 | 0,4kV | 2021-06-07 | Päike
Ohaka Energia 27 | Lüganuse alevik Lüganuse vald Ida-Viru maakond | 50 | 0,4kV | 2021-06-07 | Päike
Ohaka Energia 28 | Lüganuse alevik Lüganuse vald Ida-Viru maakond | 50 | 0,4kV | 2021-06-07 | Päike
Ohaka Energia 29 | Lüganuse alevik Lüganuse vald Ida-Viru maakond | 50 | 0,4kV | 2021-06-07 | Päike
Ohaka Energia 2 PEJ | Lüganuse alevik Lüganuse vald Ida-Viru maakond | 50 | 0,4kV | 2021-06-08 | Päike
Ohaka Energia 30 | Lüganuse alevik Lüganuse vald Ida-Viru maakond | 50 | 0,4kV | 2021-06-07 | Päike
Ohaka Energia 31 | Lüganuse alevik Lüganuse vald Ida-Viru maakond | 50 | 0,4kV | 2021-06-07 | Päike
Ohaka Energia 32 | Lüganuse alevik Lüganuse vald Ida-Viru maakond | 50 | 0,4kV | 2021-06-07 | Päike
Ohaka Energia 33 | Lüganuse alevik Lüganuse vald Ida-Viru maakond | 50 | 0,4kV | 2021-06-07 | Päike
Ohaka Energia 34 | Lüganuse alevik Lüganuse vald Ida-Viru maakond | 50 | 0,4kV | 2021-06-08 | Päike
Ohaka Energia 35 | Lüganuse alevik Lüganuse vald Ida-Viru maakond | 50 | 0,4kV | 2021-06-08 | Päike
Ohaka Energia 36 | Lüganuse alevik Lüganuse vald Ida-Viru maakond | 50 | 0,4kV | 2021-06-08 | Päike
Ohaka Energia 37 | Lüganuse alevik Lüganuse vald Ida-Viru maakond | 50 | 0,4kV | 2021-06-08 | Päike
Ohaka Energia 38 | Lüganuse alevik Lüganuse vald Ida-Viru maakond | 50 | 0,4kV | 2021-06-08 | Päike
Ohaka Energia 39 | Lüganuse alevik Lüganuse vald Ida-Viru maakond | 50 | 0,4kV | 2021-06-08 | Päike
Ohaka Energia 3 PEJ | Lüganuse alevik Lüganuse vald Ida-Viru maakond | 50 | 0,4kV | 2021-06-08 | Päike
Ohaka Energia 40 | Lüganuse alevik Lüganuse vald Ida-Viru maakond | 50 | 0,4kV | 2021-06-07 | Päike
Ohaka Energia 41 | Lüganuse alevik Lüganuse vald Ida-Viru maakond | 50 | 0,4kV | 2021-06-07 | Päike
Ohaka Energia 42 | Lüganuse alevik Lüganuse vald Ida-Viru maakond | 50 | 0,4kV | 2021-06-07 | Päike
Ohaka Energia 43 | Lüganuse alevik Lüganuse vald Ida-Viru maakond | 50 | 0,4kV | 2021-06-07 | Päike
Ohaka Energia 44 | Lüganuse alevik Lüganuse vald Ida-Viru maakond | 50 | 0,4kV | 2021-06-07 | Päike
Ohaka Energia 45 | Lüganuse alevik Lüganuse vald Ida-Viru maakond | 50 | 0,4kV | 2021-06-07 | Päike
Ohaka Energia 46 | Lüganuse alevik Lüganuse vald Ida-Viru maakond | 50 | 0,4kV | 2021-06-07 | Päike
Ohaka Energia 47 | Lüganuse alevik Lüganuse vald Ida-Viru maakond | 50 | 0,4kV | 2021-06-07 | Päike
Ohaka Energia 48 | Lüganuse alevik Lüganuse vald Ida-Viru maakond | 50 | 0,4kV | 2021-06-07 | Päike
Ohaka Energia 49 | Lüganuse alevik Lüganuse vald Ida-Viru maakond | 50 | 0,4kV | 2021-06-07 | Päike
Ohaka Energia 4 PEJ | Lüganuse alevik Lüganuse vald Ida-Viru maakond | 50 | 0,4kV | 2021-06-08 | Päike
Ohaka Energia 50 | Lüganuse alevik Lüganuse vald Ida-Viru maakond | 50 | 0,4kV | 2021-06-07 | Päike
Ohaka Energia 51 UÜ | Lüganuse alevik Lüganuse vald Ida-Viru maakond | 50 | 0,4kV | 2021-06-07 | Päike
Ohaka Energia 52 UÜ | Lüganuse alevik Lüganuse vald Ida-Viru maakond | 50 | 0,4kV | 2021-06-07 | Päike
Ohaka Energia 53 UÜ | Lüganuse alevik Lüganuse vald Ida-Viru maakond | 50 | 0,4kV | 2021-06-07 | Päike
Ohaka Energia 54 | Lüganuse alevik Lüganuse vald Ida-Viru maakond | 50 | 0,4kV | 2021-06-07 | Päike
Ohaka Energia 55 UÜ | Lüganuse alevik Lüganuse vald Ida-Viru maakond | 50 | 0,4kV | 2021-06-07 | Päike
Ohaka Energia 56 | Lüganuse alevik Lüganuse vald Ida-Viru maakond | 50 | 0,4kV | 2021-06-07 | Päike
Ohaka Energia 57 | Lüganuse alevik Lüganuse vald Ida-Viru maakond | 50 | 0,4kV | 2021-06-07 | Päike
Ohaka Energia 58 | Lüganuse alevik Lüganuse vald Ida-Viru maakond | 50 | 0,4kV | 2021-06-07 | Päike
Ohaka Energia 59 | Lüganuse alevik Lüganuse vald Ida-Viru maakond | 50 | 0,4kV | 2021-06-07 | Päike
Ohaka Energia 5 PEJ | Lüganuse alevik Lüganuse vald Ida-Viru maakond | 50 | 0,4kV | 2021-06-08 | Päike
Ohaka Energia 60 | Lüganuse alevik Lüganuse vald Ida-Viru maakond | 50 | 0,4kV | 2021-06-07 | Päike
Ohaka Energia 61 | Lüganuse alevik Lüganuse vald Ida-Viru maakond | 50 | 0,4kV | 2021-06-07 | Päike
Ohaka Energia 62 | Lüganuse alevik Lüganuse vald Ida-Viru maakond | 50 | 0,4kV | 2021-06-07 | Päike
Ohaka Energia 63 | Lüganuse alevik Lüganuse vald Ida-Viru maakond | 50 | 0,4kV | 2021-06-07 | Päike
Ohaka Energia 64 | Lüganuse alevik Lüganuse vald Ida-Viru maakond | 50 | 0,4kV | 2021-06-07 | Päike
Ohaka Energia 65 | Lüganuse alevik Lüganuse vald Ida-Viru maakond | 50 | 0,4kV | 2021-06-07 | Päike
Ohaka Energia 66 | Lüganuse alevik Lüganuse vald Ida-Viru maakond | 50 | 0,4kV | 2021-06-07 | Päike
Ohaka Energia 67 | Lüganuse alevik Lüganuse vald Ida-Viru maakond | 50 | 0,4kV | 2021-06-07 | Päike
Ohaka Energia 68 | Lüganuse alevik Lüganuse vald Ida-Viru maakond | 50 | 0,4kV | 2021-06-07 | Päike
Ohaka Energia 69 | Lüganuse alevik Lüganuse vald Ida-Viru maakond | 50 | 0,4kV | 2021-06-07 | Päike
Ohaka Energia 6 PEJ | Lüganuse alevik Lüganuse vald Ida-Viru maakond | 50 | 0,4kV | 2021-06-08 | Päike
Ohaka Energia 70 | Lüganuse alevik Lüganuse vald Ida-Viru maakond | 50 | 0,4kV | 2021-06-07 | Päike
Ohaka Energia 71 | Lüganuse alevik Lüganuse vald Ida-Viru maakond | 50 | 0,4kV | 2021-06-07 | Päike
Ohaka Energia 72 | Lüganuse alevik Lüganuse vald Ida-Viru maakond | 50 | 0,4kV | 2021-06-07 | Päike
Ohaka Energia 73 | Lüganuse alevik Lüganuse vald Ida-Viru maakond | 50 | 0,4kV | 2021-06-07 | Päike
Ohaka Energia 74 | Lüganuse alevik Lüganuse vald Ida-Viru maakond | 50 | 0,4kV | 2021-06-07 | Päike
Ohaka Energia 75 | Lüganuse alevik Lüganuse vald Ida-Viru maakond | 50 | 0,4kV | 2021-06-07 | Päike
Ohaka Energia 76 | Lüganuse alevik Lüganuse vald Ida-Viru maakond | 50 | 0,4kV | 2021-06-07 | Päike
Ohaka Energia 77 | Lüganuse alevik Lüganuse vald Ida-Viru maakond | 50 | 0,4kV | 2021-06-07 | Päike
Ohaka Energia 78 | Lüganuse alevik Lüganuse vald Ida-Viru maakond | 50 | 0,4kV | 2021-06-07 | Päike
Ohaka Energia 79 UÜ | Lüganuse alevik Lüganuse vald Ida-Viru maakond | 50 | 0,4kV | 2021-06-07 | Päike
Ohaka Energia 7 PEJ | Lüganuse alevik Lüganuse vald Ida-Viru maakond | 50 | 0,4kV | 2021-06-08 | Päike
Ohaka Energia 80 | Lüganuse alevik Lüganuse vald Ida-Viru maakond | 50 | 0,4kV | 2021-06-07 | Päike
Ohaka Energia 81 | Lüganuse alevik Lüganuse vald Ida-Viru maakond | 50 | 0,4kV | 2021-06-08 | Päike
Ohaka Energia 82 | Lüganuse alevik Lüganuse vald Ida-Viru maakond | 50 | 0,4kV | 2021-06-08 | Päike
Ohaka Energia 83 | Lüganuse alevik Lüganuse vald Ida-Viru maakond | 50 | 0,4kV | 2021-06-08 | Päike
Ohaka Energia 84 | Lüganuse alevik Lüganuse vald Ida-Viru maakond | 50 | 0,4kV | 2021-06-08 | Päike
Ohaka Energia 85 | Lüganuse alevik Lüganuse vald Ida-Viru maakond | 50 | 0,4kV | 2021-06-08 | Päike
Ohaka Energia 86 | Lüganuse alevik Lüganuse vald Ida-Viru maakond | 50 | 0,4kV | 2021-06-08 | Päike
Ohaka Energia 87 | Lüganuse alevik Lüganuse vald Ida-Viru maakond | 50 | 0,4kV | 2021-06-08 | Päike
Ohaka Energia 89 | Lüganuse alevik Lüganuse vald Ida-Viru maakond | 50 | 0,4kV | 2021-06-08 | Päike
Ohaka Energia 8 PEJ | Lüganuse alevik Lüganuse vald Ida-Viru maakond | 50 | 0,4kV | 2021-06-08 | Päike
Ohaka Energia 90 | Lüganuse alevik Lüganuse vald Ida-Viru maakond | 50 | 0,4kV | 2021-06-08 | Päike
Ohaka Energia 91 | Lüganuse alevik Lüganuse vald Ida-Viru maakond | 50 | 0,4kV | 2021-06-08 | Päike
Ohaka Energia 92 | Lüganuse alevik Lüganuse vald Ida-Viru maakond | 50 | 0,4kV | 2021-06-08 | Päike
Ohaka Energia 93 | Lüganuse alevik Lüganuse vald Ida-Viru maakond | 50 | 0,4kV | 2021-06-08 | Päike
Ohaka Energia 94 | Lüganuse alevik Lüganuse vald Ida-Viru maakond | 50 | 0,4kV | 2021-06-08 | Päike
Ohaka Energia 95 | Lüganuse alevik Lüganuse vald Ida-Viru maakond | 50 | 0,4kV | 2021-06-08 | Päike
Ohaka Energia 96 | Lüganuse alevik Lüganuse vald Ida-Viru maakond | 50 | 0,4kV | 2021-06-08 | Päike
Ohaka Energia 97 | Lüganuse alevik Lüganuse vald Ida-Viru maakond | 50 | 0,4kV | 2021-06-08 | Päike
Ohaka Energia 98 | Lüganuse alevik Lüganuse vald Ida-Viru maakond | 50 | 0,4kV | 2021-06-08 | Päike
Ohaka Energia 99 | Lüganuse alevik Lüganuse vald Ida-Viru maakond | 50 | 0,4kV | 2021-06-08 | Päike
Ohaka Energia 9 PEJ | Lüganuse alevik Lüganuse vald Ida-Viru maakond | 50 | 0,4kV | 2021-06-07 | Päike
Kadakavälja PV | Oitme küla Saaremaa vald Saare maakond | 50 | 0,4kV | 2020-12-22 | Päike
Oitme matkamaja | Oitme küla Saaremaa vald Saare maakond | 50 | 0,4kV | 2019-02-01 | Päike
Kaubalaod | Tõrva linn Tõrva vald Valga maakond | 50 | 0,4kV | 2016-10-28 | Päike
Muru-Liisu 52 | Muru küla Rakvere vald Lääne-Viru maakond | 50 | 0,4kV | 2021-06-17 | Päike
Päikeseelektrijaam | Kunda küla Viru-Nigula vald Lääne-Viru maakond | 50 | 0,4kV | 2021-10-28 | Päike
Muru-Liisu 17 | Muru küla Rakvere vald Lääne-Viru maakond | 50 | 0,4kV | 2021-06-17 | Päike
Muru-Liisu 14 | Muru küla Rakvere vald Lääne-Viru maakond | 50 | 0,4kV | 2021-06-17 | Päike
Muru-Liisu 18 | Muru küla Rakvere vald Lääne-Viru maakond | 50 | 0,4kV | 2021-06-17 | Päike
Muru-Liisu 19 | Muru küla Rakvere vald Lääne-Viru maakond | 50 | 0,4kV | 2021-06-17 | Päike
Muru-Liisu 57 | Muru küla Rakvere vald Lääne-Viru maakond | 50 | 0,4kV | 2021-06-17 | Päike
Muru-Liisu 20 | Muru küla Rakvere vald Lääne-Viru maakond | 50 | 0,4kV | 2021-06-17 | Päike
Muru-Liisu 21 | Muru küla Rakvere vald Lääne-Viru maakond | 50 | 0,4kV | 2021-06-19 | Päike
Muru-Liisu 22 | Muru küla Rakvere vald Lääne-Viru maakond | 50 | 0,4kV | 2021-06-19 | Päike
Muru-Liisu 23 | Muru küla Rakvere vald Lääne-Viru maakond | 50 | 0,4kV | 2021-06-19 | Päike
Muru-Liisu 24 | Muru küla Rakvere vald Lääne-Viru maakond | 50 | 0,4kV | 2021-06-19 | Päike
Muru-Liisu 25 | Muru küla Rakvere vald Lääne-Viru maakond | 50 | 0,4kV | 2021-06-19 | Päike
Muru-Liisu 26 | Muru küla Rakvere vald Lääne-Viru maakond | 50 | 0,4kV | 2021-06-19 | Päike
Muru-Liisu 27 | Muru küla Rakvere vald Lääne-Viru maakond | 50 | 0,4kV | 2021-06-19 | Päike
Muru-Liisu 28 | Muru küla Rakvere vald Lääne-Viru maakond | 50 | 0,4kV | 2021-06-19 | Päike
Muru-Liisu 34 | Muru küla Rakvere vald Lääne-Viru maakond | 50 | 0,4kV | 2021-06-19 | Päike
Muru-Liisu 1 | Muru küla Rakvere vald Lääne-Viru maakond | 50 | 0,4kV | 2021-06-17 | Päike
Muru-Liisu 2 | Muru küla Rakvere vald Lääne-Viru maakond | 50 | 0,4kV | 2021-06-17 | Päike
Muru-Liisu 45 | Muru küla Rakvere vald Lääne-Viru maakond | 50 | 0,4kV | 2021-06-17 | Päike
Muru-Liisu 3 | Muru küla Rakvere vald Lääne-Viru maakond | 50 | 0,4kV | 2021-06-17 | Päike
Muru-Liisu 4 | Muru küla Rakvere vald Lääne-Viru maakond | 50 | 0,4kV | 2021-06-17 | Päike
Muru-Liisu 56 | Muru küla Rakvere vald Lääne-Viru maakond | 50 | 0,4kV | 2021-06-17 | Päike
Söökla PEJ | Olustvere alevik Põhja-Sakala vald Viljandi maakond | 50 | 0,4kV | 2021-05-27 | Päike
Liivoja PV 92 | Roela alevik Vinni vald Lääne-Viru maakond | 50 | 0,4kV | 2021-04-16 | Päike
Veski tn PV 61 | Roela alevik Vinni vald Lääne-Viru maakond | 50 | 0,4kV | 2021-04-15 | Päike
Ordino Kadastiku PEJ | Malla küla Viru-Nigula vald Lääne-Viru maakond | 50 | 0,4kV | 1905-07-13 | Päike
Kaubanduskeskus III | Pärnu linn Pärnu linn Pärnu maakond | 50 | 0,4kV | 2011-08-01 | Päike
tehnikakeskuse hoone Päikeseelektrijaam | Viljandi linn Viljandi maakond | 50 | 0,4kV | 2021-01-01 | Päike
Vana ambulatoorium | Kärdla linn Hiiumaa vald Hiiu maakond | 50 | 0,4kV | 2021-02-24 | Päike
Puidutöökoda | Kääpa küla Võru vald Võru maakond | 50 | 0,4kV | 2021-01-06 | Päike
Puutöökoda | Kääpa küla Võru vald Võru maakond | 50 | 0,4kV | 2021-01-06 | Päike
Paberitööstus (Paberivabriku 10kV jaotla I s. fiider 10075 Walki) T-2 | Kohila alev Kohila vald Rapla maakond | 50 | 10kV | 2020-04-01 | Päike
Eramu | Saue linn Saue vald Harju maakond | 50 | 0,4kV | 2021-05-19 | Päike
Puidutöökoda | Enge küla Põhja-Pärnumaa vald Pärnu maakond | 50 | 0,4kV | 2020-12-15 | Päike
TOOTMISKOMPLEKS | Türi linn Türi vald Järva maakond | 50 | 0,4kV | 2020-11-25 | Päike
Hoone | Kuressaare linn Saaremaa vald Saare maakond | 50 | 0,4kV | 2020-12-18 | Päike
tootmishoone | Vanamõisa küla Haljala vald Lääne-Viru maakond | 50 | 0,4kV | 2021-01-07 | Päike
Aa puhkebaas | Aa küla Lüganuse vald Ida-Viru maakond | 50 | 0,4kV | 2020-12-15 | Päike
Päikeseelektrijaam | Aila küla Saue vald Harju maakond | 50 | 0,4kV | 2021-07-14 | Päike
Mardi 3 PEJ | Tõrma küla Rakvere vald Lääne-Viru maakond | 50 | 0,4kV | 2020-12-28 | Päike
Veski | Tõrma küla Rakvere vald Lääne-Viru maakond | 50 | 0,4kV | 2019-01-31 | Päike
tootmishoone/ Päikeseelektrijaam | Aindu Saarepeedi vald VILJANDIMAA | 50 | 0,4kV | 2012-10-08 | Päike
Pikk 62G Päikesepark | Kuressaare linn Saaremaa vald Saare maakond | 50 | 0,4kV | 2020-12-14 | Päike
Pikk 62H Päikesepark | Kuressaare linn Saaremaa vald Saare maakond | 50 | 0,4kV | 2020-12-14 | Päike
Päikeseelektrijaam | Hurmi küla Kanepi vald Põlva maakond | 50 | 0,4kV | 2020-06-18 | Päike
Möllatsi PEJ 2 | Pilka küla Luunja vald Tartu maakond | 50 | 0,4kV | 2021-07-08 | Päike
Saare 2 Päikeseelektrijaam | Ubja küla Rakvere vald Lääne-Viru maakond | 50 | 0,4kV | 2020-03-25 | Päike
Kaarli suurfarm | Kaarli küla Rakvere vald Lääne-Viru maakond | 50 | 0,4kV | 2011-04-01 | Päike
Kaarli vasikalaut | Kaarli küla Rakvere vald Lääne-Viru maakond | 50 | 0,4kV | 2011-04-01 | Päike
Kamari Solar 1 | Väike-Kamari küla Põltsamaa vald Jõgeva maakond | 50 | 0,4kV | 2020-09-23 | Päike
RAUDE aj. (Reva suurfarm) | Metsla küla Järva vald Järva maakond | 50 | 0,4kV | 2020-10-30 | Päike
Tootmishoone | Aaviku küla Rae vald Harju maakond | 50 | 0,4kV | 2020-01-15 | Päike
Piira11 PEJ | Lepna alevik Rakvere vald Lääne-Viru maakond | 50 | 0,4kV | 2021-04-21 | Päike
Piira12 PEJ | Lepna alevik Rakvere vald Lääne-Viru maakond | 50 | 0,4kV | 2021-04-21 | Päike
Piira13 PEJ | Lepna alevik Rakvere vald Lääne-Viru maakond | 50 | 0,4kV | 2021-04-21 | Päike
Piira14 PEJ | Lepna alevik Rakvere vald Lääne-Viru maakond | 50 | 0,4kV | 2021-04-21 | Päike
Piira15 PEJ | Lepna alevik Rakvere vald Lääne-Viru maakond | 50 | 0,4kV | 2021-04-21 | Päike
Piira16 PEJ | Lepna alevik Rakvere vald Lääne-Viru maakond | 50 | 0,4kV | 2021-04-21 | Päike
Piira17 PEJ | Lepna alevik Rakvere vald Lääne-Viru maakond | 50 | 0,4kV | 2021-04-21 | Päike
Piira18 PEJ | Lepna alevik Rakvere vald Lääne-Viru maakond | 50 | 0,4kV | 2021-04-21 | Päike
Piira19 PEJ | Lepna alevik Rakvere vald Lääne-Viru maakond | 50 | 0,4kV | 2021-04-21 | Päike
Piira20 PEJ | Lepna alevik Rakvere vald Lääne-Viru maakond | 50 | 0,4kV | 2021-04-21 | Päike
Piira21 PEJ | Lepna alevik Rakvere vald Lääne-Viru maakond | 50 | 0,4kV | 2021-04-21 | Päike
Piira22 PEJ | Lepna alevik Rakvere vald Lääne-Viru maakond | 50 | 0,4kV | 2021-04-21 | Päike
Piira23 PEJ | Lepna alevik Rakvere vald Lääne-Viru maakond | 50 | 0,4kV | 2021-04-21 | Päike
Piira24 PEJ | Lepna alevik Rakvere vald Lääne-Viru maakond | 50 | 0,4kV | 2021-04-21 | Päike
Piira25 PEJ | Lepna alevik Rakvere vald Lääne-Viru maakond | 50 | 0,4kV | 2021-04-21 | Päike
Piira PEJ | Lepna alevik Rakvere vald Lääne-Viru maakond | 50 | 0,4kV | 2021-04-21 | Päike
äri- ja tootmishoone | Tänassilma küla Saku vald Harju maakond | 50 | 0,4kV | 2019-10-22 | Päike
Lüpsikarjalaut | Aasuvälja küla Vinni vald Lääne-Viru maakond | 50 | 0,4kV | 2020-12-30 | Päike
Lüpsikarjafarm | Põlula küla Vinni vald Lääne-Viru maakond | 50 | 0,4kV | 2020-12-30 | Päike
Kohila reoveepuhasti | Vilivere Kohila Rapla maakond | 50 | 0,4kV | 2020-12-31 | Päike
koorimistsehh / Päikeseelektrijaam | Lätkalu küla Viljandi vald Viljandi maakond | 50 | 0,4kV | 2020-11-03 | Päike
Laohoone Päikeseelektrijaam | Jõgeva linn Jõgeva vald Jõgeva maakond | 50 | 0,4kV | 2020-12-19 | Päike
Salutaguse suurfarm | Salutaguse küla Vinni vald Lääne-Viru maakond | 50 | 0,4kV | 2020-12-18 | Päike
Tootmishoone | Lasnamäe linnaosa Tallinn Harju maakond | 50 | 10kV | 2020-12-24 | Päike
Tootmishooned, alajaam 514 2.sektsioon A4 | Lasnamäe linnaosa Tallinn Harju maakond | 50 | 10kV | 2020-12-24 | Päike
Saeveski | Jälgimäe küla Saku vald Harju maakond | 50 | 0,4kV | 2021-09-08 | Päike
Laohoone | Soodevahe küla Rae vald Harju maakond | 50 | 0,4kV | 2021-04-30 | Päike
Laohoone | Soodevahe küla Rae vald Harju maakond | 50 | 0,4kV | 2021-03-17 | Päike
Tööstushoone | Soodevahe küla Rae vald Harju maakond | 50 | 0,4kV | 2021-04-30 | Päike
Tootmishoone | Suur-Rahula küla Saaremaa vald Saare maakond | 50 | 0,4kV | 2020-12-22 | Päike
Päikeseelektrijaam | Kärasi küla Mustvee vald Jõgeva maakond | 50 | 0,4kV | 2021-05-06 | Päike
Päikeseelektrijaam | Ahekõnnu küla Kehtna vald Rapla maakond | 50 | 0,4kV | 2021-03-19 | Päike
Päikeseelektrijaam | Amula küla Toila vald Ida-Viru maakond | 50 | 0,4kV | 2020-12-30 | Päike
Kaasiku Päikeseelektrijaam | Aruvälja küla Pärnu linn Pärnu maakond | 50 | 0,4kV | 2021-05-05 | Päike
Päikeseelektrijaam | Avaste küla Märjamaa vald Rapla maakond | 50 | 0,4kV | 2021-03-03 | Päike
Päikeseelektrijaam | Jädivere küla Märjamaa vald Rapla maakond | 50 | 0,4kV | 2021-02-08 | Päike
Viira Päikeseelektrijaam | Jõesuu küla Tori vald Pärnu maakond | 50 | 0,4kV | 2021-05-05 | Päike
Päikeseelektrijaam | Jõuga küla Alutaguse vald Ida-Viru maakond | 50 | 0,4kV | 2021-03-19 | Päike
Päikeseelektrijaam | Kahala küla Järva vald Järva maakond | 50 | 0,4kV | 2020-12-15 | Päike
Kallitametsa Päikeseelektrijaam | Kalita küla Saarde vald Pärnu maakond | 50 | 0,4kV | 2020-12-31 | Päike
Päikeseelektrijaam | Karjaküla Türi vald Järva maakond | 50 | 0,4kV | 2020-12-02 | Päike
Päikeseelektrijaam | Kausi küla Märjamaa vald Rapla maakond | 50 | 0,4kV | 2021-01-06 | Päike
Päikeseelektrijaam | Kausi küla Märjamaa vald Rapla maakond | 50 | 0,4kV | 2021-01-06 | Päike
Päikeseelektrijaam | Komsi küla Otepää vald Valga maakond | 50 | 0,4kV | 2021-01-06 | Päike
Päikeseelektrijaam | Konju küla Toila vald Ida-Viru maakond | 50 | 0,4kV | 2021-05-05 | Päike
Kõpu PEJ 1 | Kõpu küla Pärnu linn Pärnu maakond | 50 | 0,4kV | 2021-05-19 | Päike
Kõpu PEJ 10 | Kõpu küla Pärnu linn Pärnu maakond | 50 | 0,4kV | 2021-05-20 | Päike
Kõpu PEJ 11 | Kõpu küla Pärnu linn Pärnu maakond | 50 | 0,4kV | 2021-05-20 | Päike
Kõpu PEJ 12 | Kõpu küla Pärnu linn Pärnu maakond | 50 | 0,4kV | 2021-05-20 | Päike
Kõpu PEJ 13 | Kõpu küla Pärnu linn Pärnu maakond | 50 | 0,4kV | 2021-05-20 | Päike
Kõpu PEJ 14 | Kõpu küla Pärnu linn Pärnu maakond | 50 | 0,4kV | 2021-05-20 | Päike
Kõpu PEJ 15 | Kõpu küla Pärnu linn Pärnu maakond | 50 | 0,4kV | 2021-05-20 | Päike
Kõpu PEJ 16 | Kõpu küla Pärnu linn Pärnu maakond | 50 | 0,4kV | 2021-05-20 | Päike
Kõpu PEJ 2 | Kõpu küla Pärnu linn Pärnu maakond | 50 | 0,4kV | 2021-05-20 | Päike
Kõpu PEJ 3 | Kõpu küla Pärnu linn Pärnu maakond | 50 | 0,4kV | 2021-05-20 | Päike
Kõpu PEJ 4 | Kõpu küla Pärnu linn Pärnu maakond | 50 | 0,4kV | 2021-05-20 | Päike
Kõpu PEJ 5 | Kõpu küla Pärnu linn Pärnu maakond | 50 | 0,4kV | 2021-05-20 | Päike
Kõpu PEJ 6 | Kõpu küla Pärnu linn Pärnu maakond | 50 | 0,4kV | 2021-05-20 | Päike
Kõpu PEJ 7 | Kõpu küla Pärnu linn Pärnu maakond | 50 | 0,4kV | 2021-05-20 | Päike
Kõpu PEJ 8 | Kõpu küla Pärnu linn Pärnu maakond | 50 | 0,4kV | 2021-05-20 | Päike
Kõpu PEJ 9 | Kõpu küla Pärnu linn Pärnu maakond | 50 | 0,4kV | 2021-05-20 | Päike
Jõgimetsa PEJ | Lemmetsa küla Pärnu linn Pärnu maakond | 50 | 0,4kV | 2020-12-30 | Päike
Jõgimetsa PEJ 2 | Lemmetsa küla Pärnu linn Pärnu maakond | 50 | 0,4kV | 2020-12-30 | Päike
Sanga vedelkütuse tankla | Lemmetsa küla Pärnu linn Pärnu maakond | 50 | 0,4kV | 2020-12-30 | Päike
Sanga farm | Lemmetsa küla Pärnu linn Pärnu maakond | 50 | 0,4kV | 2020-12-30 | Päike
Mäepõllu Päikeseelektrijaam | Mustaru küla Põhja-Pärnumaa vald Pärnu maakond | 50 | 0,4kV | 2021-05-28 | Päike
Väljaotsa Päikeseelektrijaam | Niidu küla Tori vald Pärnu maakond | 50 | 0,4kV | 2021-03-16 | Päike
Kumeri Päikeseelektrijaam | Parisselja küla Tori vald Pärnu maakond | 50 | 0,4kV | 2020-12-23 | Päike
Sokupõllu PEJ1 | Pärivere küla Tori vald Pärnu maakond | 50 | 0,4kV | 2020-12-31 | Päike
Sokupõllu PEJ3 | Pärivere küla Tori vald Pärnu maakond | 50 | 0,4kV | 2020-12-31 | Päike
Sokupõllu PEJ2 | Pärivere küla Tori vald Pärnu maakond | 50 | 0,4kV | 2020-12-30 | Päike
Sokupõllu PEJ4 | Pärivere küla Tori vald Pärnu maakond | 50 | 0,4kV | 2020-12-30 | Päike
Saarepõllu Päikeseelektrijaam | Pulgoja küla Häädemeeste vald Pärnu maakond | 50 | 0,4kV | 2020-12-31 | Päike
Majaku Päikeseelektrijaam | Räägu küla Tori vald Pärnu maakond | 50 | 0,4kV | 2020-12-23 | Päike
Päikeseelektrijaam | Reinevere küla Järva vald Järva maakond | 50 | 0,4kV | 2020-12-02 | Päike
Niidu Päikeseelektrijaam | Seliste küla Pärnu linn Pärnu maakond | 50 | 0,4kV | 2021-04-22 | Päike
Tohvripõllu Päikeseelektrijaam | Tarva küla Põhja-Pärnumaa vald Pärnu maakond | 50 | 0,4kV | 2020-12-31 | Päike
Päikeseelektrijaam | Tiduvere küla Märjamaa vald Rapla maakond | 50 | 0,4kV | 2021-01-06 | Päike
Laut (Tõhela TP II trafo) | Tõhela küla Tõstamaa vald Pärnu maakond | 50 | 0,4kV | 2021-05-08 | Päike
Päikeseelektrijaam | Valaste küla Toila vald Ida-Viru maakond | 50 | 0,4kV | 2020-12-30 | Päike
Uus-Vansi Päikeseelektrijaam | Vao küla Väike-Maarja vald Lääne-Viru maakond | 50 | 0,4kV | 2021-05-19 | Päike
Uhtna PEJ1 | Uhtna alevik Rakvere vald Lääne-Viru maakond | 50 | 0,4kV | 2020-12-07 | Päike
Väljaku PEJ 2 | Uhtna alevik Rakvere vald Lääne-Viru maakond | 50 | 0,4kV | 2020-12-07 | Päike
Väljaku PEJ3 | Uhtna alevik Rakvere vald Lääne-Viru maakond | 50 | 0,4kV | 2020-12-07 | Päike
Väljaku PEJ4 | Uhtna alevik Rakvere vald Lääne-Viru maakond | 50 | 0,4kV | 2020-12-07 | Päike
Väljaku PEJ5 | Uhtna alevik Rakvere vald Lääne-Viru maakond | 50 | 0,4kV | 2020-12-07 | Päike
Väljaku PEJ6 | Uhtna alevik Rakvere vald Lääne-Viru maakond | 50 | 0,4kV | 2020-12-07 | Päike
Väljaku PEJ7 | Uhtna alevik Rakvere vald Lääne-Viru maakond | 50 | 0,4kV | 2020-12-07 | Päike
Väljaku PEJ8 | Uhtna alevik Rakvere vald Lääne-Viru maakond | 50 | 0,4kV | 2020-12-07 | Päike
Päikeseelektrijaam | Ulvi Vinni Lääne-Viru maakond | 50 | 0,4kV | 2020-09-01 | Päike
Katlamaja | Ulvi küla Vinni vald Lääne-Viru maakond | 50 | 0,4kV | 2020-09-01 | Päike
Päikeseelektrijaam | Ulvi küla Vinni vald Lääne-Viru maakond | 50 | 0,4kV | 2020-09-01 | Päike
Möldri PEJ 1 | Viru-Kabala küla Vinni vald Lääne-Viru maakond | 50 | 0,4kV | 2021-05-06 | Päike
Möldri PEJ 10 | Viru-Kabala küla Vinni vald Lääne-Viru maakond | 50 | 0,4kV | 2021-05-06 | Päike
Möldri PEJ 11 | Viru-Kabala küla Vinni vald Lääne-Viru maakond | 50 | 0,4kV | 2021-05-06 | Päike
Möldri PEJ 12 | Viru-Kabala küla Vinni vald Lääne-Viru maakond | 50 | 0,4kV | 2021-05-06 | Päike
Möldri PEJ 13 | Viru-Kabala küla Vinni vald Lääne-Viru maakond | 50 | 0,4kV | 2021-05-06 | Päike
Möldri PEJ 14 | Viru-Kabala küla Vinni vald Lääne-Viru maakond | 50 | 0,4kV | 2021-05-06 | Päike
Möldri PEJ 15 | Viru-Kabala küla Vinni vald Lääne-Viru maakond | 50 | 0,4kV | 2021-05-06 | Päike
Möldri PEJ 16 | Viru-Kabala küla Vinni vald Lääne-Viru maakond | 50 | 0,4kV | 2021-05-06 | Päike
Möldri PEJ 17 | Viru-Kabala küla Vinni vald Lääne-Viru maakond | 50 | 0,4kV | 2021-05-06 | Päike
Möldri PEJ 2 | Viru-Kabala küla Vinni vald Lääne-Viru maakond | 50 | 0,4kV | 2021-05-06 | Päike
Möldri PEJ 3 | Viru-Kabala küla Vinni vald Lääne-Viru maakond | 50 | 0,4kV | 2021-05-06 | Päike
Puhastusseadmed Meusol1 PEJ | Kunda linn Lääne-Viru maakond | 50 | 0,4kV | 2020-10-21 | Päike
Tootmisbaas Meusol2 PEJ | Kunda linn Viru-Nigula vald Lääne-Viru maakond | 50 | 0,4kV | 2020-10-21 | Päike
Ärihoone | Türi linn Türi vald Järva maakond | 50 | 0,4kV | 2020-10-31 | Päike
Lao-ja büroohoone | Lehmja küla Rae vald Harju maakond | 50 | 0,4kV | 2020-12-29 | Päike
Lepiksoo 8 | Haljala alevik Haljala vald Lääne-Viru maakond | 50 | 0,4kV | 2021-07-09 | Päike
Nõgese 8 PEJ | Idavere küla Haljala vald Lääne-Viru maakond | 50 | 0,4kV | 2021-07-05 | Päike
Päikeseelektrijaam, Prügila-5 | Tatruse küla Haljala vald Lääne-Viru maakond | 50 | 0,4kV | 2020-03-31 | Päike
Päikeseelektrijaam, Prügila-11 | Tatruse küla Haljala vald Lääne-Viru maakond | 50 | 0,4kV | 2020-03-31 | Päike
Hobusetall | Vääna küla Harku vald Harju maakond | 50 | 0,4kV | 2021-09-02 | Päike
Välja PEJ | Sääre küla Hiiumaa vald Hiiu maakond | 50 | 0,4kV | 2021-03-11 | Päike
Tammispea lüpsilaut | Essu küla Haljala vald Lääne-Viru maakond | 50 | 0,4kV | 2011-04-01 | Päike
Vihula hüdroelektrijaam | Vihula küla Haljala vald Lääne-Viru maakond | 50 | 0,4kV | 2011-04-01 | Hüdro
Haimre suurfarm | Haimre küla Märjamaa vald Rapla maakond | 50 | 0,4kV | 2021-01-09 | Päike
Äri- ja tootmishoone / Päikeseelektrijaam | Mustivere küla Viljandi vald Viljandi maakond | 50 | 0,4kV | 2011-04-01 | Päike
Mõisakompleks | Pädaste küla Muhu vald Saare maakond | 50 | 0,4kV | 2020-12-31 | Päike
Pädastemõisa PV park 2 | Pädaste küla Muhu vald Saare maakond | 50 | 0,4kV | 2021-03-17 | Päike
suvila | Liigalaskma küla Saaremaa vald Saare maakond | 50 | 0,4kV | 2020-09-17 | Päike
Tankla | Nurme küla Tori vald Pärnu maakond | 50 | 0,4kV | 2020-10-10 | Päike
Kõrvemetsa 2 PEJ | Voorepalu küla Kanepi vald Põlva maakond | 50 | 0,4kV | 2021-02-11 | Päike
Päikeseelektrijaam | Voorepalu küla Kanepi vald Põlva maakond | 50 | 0,4kV | 2020-07-18 | Päike
Tööstusküla / Päikeseelektrijaam | Mõisaküla linn Mulgi vald Viljandi maakond | 50 | 0,4kV | 2020-10-16 | Päike
Puidutööstus / Päikeseelektrijaam | Mõisaküla linn Mulgi vald Viljandi maakond | 50 | 0,4kV | 2020-10-16 | Päike
Päikeseelektrijaam | Viljandi linn Viljandi maakond | 50 | 0,4kV | 2020-12-29 | Päike
Randvere saeveski | Suur-Randvere küla Saaremaa vald Saare maakond | 50 | 0,4kV | 2021-11-05 | Päike
ELAMU | Kohatu küla Saue vald Harju maakond | 50 | 0,4kV | 2020-12-29 | Päike
Lepiksoo 12 | Haljala alevik Haljala vald Lääne-Viru maakond | 50 | 0,4kV | 2021-07-09 | Päike
Lepiksoo 13 | Haljala alevik Haljala vald Lääne-Viru maakond | 50 | 0,4kV | 2021-07-09 | Päike
Lepiksoo 14 | Haljala alevik Haljala vald Lääne-Viru maakond | 50 | 0,4kV | 2021-07-09 | Päike
Lepiksoo 15 | Haljala alevik Haljala vald Lääne-Viru maakond | 50 | 0,4kV | 2021-07-09 | Päike
Lepiksoo 16 | Haljala alevik Haljala vald Lääne-Viru maakond | 50 | 0,4kV | 2021-07-09 | Päike
Lepiksoo 17 | Haljala alevik Haljala vald Lääne-Viru maakond | 50 | 0,4kV | 2021-07-09 | Päike
Lepiksoo 18 | Haljala alevik Haljala vald Lääne-Viru maakond | 50 | 0,4kV | 2021-07-09 | Päike
Lepiksoo 19 | Haljala alevik Haljala vald Lääne-Viru maakond | 50 | 0,4kV | 2021-07-09 | Päike
Lepiksoo 2 | Haljala alevik Haljala vald Lääne-Viru maakond | 50 | 0,4kV | 2021-07-09 | Päike
Lepiksoo 20 | Haljala alevik Haljala vald Lääne-Viru maakond | 50 | 0,4kV | 2021-07-09 | Päike
Lepiksoo 21 | Haljala alevik Haljala vald Lääne-Viru maakond | 50 | 0,4kV | 2021-07-07 | Päike
Lepiksoo 3 | Haljala alevik Haljala vald Lääne-Viru maakond | 50 | 0,4kV | 2021-07-09 | Päike
Lepiksoo 4 | Haljala alevik Haljala vald Lääne-Viru maakond | 50 | 0,4kV | 2021-07-09 | Päike
Lepiksoo 5 | Haljala alevik Haljala vald Lääne-Viru maakond | 50 | 0,4kV | 2021-07-09 | Päike
Lepiksoo 6 | Haljala alevik Haljala vald Lääne-Viru maakond | 50 | 0,4kV | 2021-07-09 | Päike
Nõgese 12 PEJ | Idavere küla Haljala vald Lääne-Viru maakond | 50 | 0,4kV | 2021-07-05 | Päike
Nõgese 13 PEJ | Idavere küla Haljala vald Lääne-Viru maakond | 50 | 0,4kV | 2021-07-05 | Päike
Nõgese 14 PEJ | Idavere küla Haljala vald Lääne-Viru maakond | 50 | 0,4kV | 2021-07-05 | Päike
Nõgese 15 PEJ | Idavere küla Haljala vald Lääne-Viru maakond | 50 | 0,4kV | 2021-07-05 | Päike
Nõgese 16 PEJ | Idavere küla Haljala vald Lääne-Viru maakond | 50 | 0,4kV | 2021-07-05 | Päike
Nõgese 17 PEJ | Idavere küla Haljala vald Lääne-Viru maakond | 50 | 0,4kV | 2021-07-05 | Päike
Nõgese 18PEJ | Idavere küla Haljala vald Lääne-Viru maakond | 50 | 0,4kV | 2021-07-05 | Päike
Nõgese 19 PEJ | Idavere küla Haljala vald Lääne-Viru maakond | 50 | 0,4kV | 2021-07-05 | Päike
Nõgese 20 PEJ | Idavere küla Haljala vald Lääne-Viru maakond | 50 | 0,4kV | 2021-07-05 | Päike
Nõgese 21 PEJ | Idavere küla Haljala vald Lääne-Viru maakond | 50 | 0,4kV | 2021-07-05 | Päike
Nõgese 2 PEJ | Idavere küla Haljala vald Lääne-Viru maakond | 50 | 0,4kV | 2021-07-05 | Päike
Nõgese 3PEJ | Idavere küla Haljala vald Lääne-Viru maakond | 50 | 0,4kV | 2021-07-05 | Päike
Nõgese 4 PEJ | Idavere küla Haljala vald Lääne-Viru maakond | 50 | 0,4kV | 2021-07-05 | Päike
Nõgese 5 PEJ | Idavere küla Haljala vald Lääne-Viru maakond | 50 | 0,4kV | 2021-07-05 | Päike
Nõgese 6 PEJ | Idavere küla Haljala vald Lääne-Viru maakond | 50 | 0,4kV | 2021-07-05 | Päike
Päikeseelektrijaam, Prügila-2 | Tatruse küla Haljala vald Lääne-Viru maakond | 50 | 0,4kV | 2020-03-31 | Päike
Päikeseelektrijaam, Prügila -8 | Tatruse küla Haljala vald Lääne-Viru maakond | 50 | 0,4kV | 2020-03-31 | Päike
Päikeseelektrijaam, Prügila-4 | Tatruse küla Haljala vald Lääne-Viru maakond | 50 | 0,4kV | 2020-03-31 | Päike
Päikeseelektrijaam, Prügila-10 | Tatruse küla Haljala vald Lääne-Viru maakond | 50 | 0,4kV | 2020-03-31 | Päike
Lepiksoo 7 | Haljala alevik Haljala vald Lääne-Viru maakond | 50 | 0,4kV | 2021-07-09 | Päike
Nõgese 7 PEJ | Idavere küla Haljala vald Lääne-Viru maakond | 50 | 0,4kV | 2021-07-05 | Päike
Päikeseelektrijaam | Tatruse küla Haljala vald Lääne-Viru maakond | 50 | 0,4kV | 2020-03-31 | Päike
Päikeseelektrijaam | Tatruse küla Haljala vald Lääne-Viru maakond | 50 | 0,4kV | 2020-03-31 | Päike
Tootmishoone | Kihlevere küla Kadrina vald Lääne-Viru maakond | 50 | 0,4kV | 2020-12-23 | Päike
Töökoda | Roodevälja küla Rakvere vald Lääne-Viru maakond | 50 | 0,4kV | 2020-12-24 | Päike
Hulja farm | Tirbiku küla Kadrina vald Lääne-Viru maakond | 50 | 0,4kV | 2020-08-29 | Päike
pumbamaja | Vandu küla Kadrina vald Lääne-Viru maakond | 50 | 0,4kV | 2020-12-30 | Päike
Kontorihoone | Tapa linn Tapa vald Lääne-Viru maakond | 50 | 0,4kV | 2020-09-16 | Päike
tootmishoone | Rummu alevik Lääne-Harju vald Harju maakond | 50 | 0,4kV | 2020-12-08 | Päike
laohoone | Rummu alevik Lääne-Harju vald Harju maakond | 50 | 0,4kV | 2020-09-24 | Päike
Elektroonikatööstus | Kuressaare linn Saaremaa vald Saare maakond | 50 | 0,4kV | 2020-12-30 | Päike
Töökoda | Ebavere küla Väike-Maarja vald Lääne-Viru maakond | 50 | 0,4kV | 2020-12-01 | Päike
Ohekatku saeveski | Hiie küla Kehtna vald Rapla maakond | 50 | 0,4kV | 2020-07-29 | Päike
Päikeseelektrijaam | Nava küla Jõgeva vald Jõgeva maakond | 50 | 0,4kV | 2020-06-18 | Päike
Päikeseelektrijaam | Nava küla Jõgeva vald Jõgeva maakond | 50 | 0,4kV | 2020-06-18 | Päike
Töökoja PEJ | Vetiku küla Vinni vald Lääne-Viru maakond | 50 | 0,4kV | 2021-05-19 | Päike
Traktorikuur PEJ | Vetiku küla Vinni vald Lääne-Viru maakond | 50 | 0,4kV | 2021-05-19 | Päike
Päikeseelektrijaam | Kurkse küla Lääne-Harju vald Harju maakond | 50 | 0,4kV | 2021-01-05 | Päike
Tööstuskompleks/ Päikeseelektrijaam | Avinurme alevik Mustvee vald Jõgeva maakond | 50 | 0,4kV | 2015-01-27 | Päike
Päikeseelektrijaam | Tudulinna alevik Alutaguse vald Ida-Viru maakond | 50 | 0,4kV | 2021-01-07 | Päike
Tudulinna puidu- ja metallitöökoda | Tudulinna küla Alutaguse vald Ida-Viru maakond | 50 | 0,4kV | 2021-01-06 | Päike
Viljandi Elektrikaubandus | Vardja küla Viljandi vald Viljandi maakond | 50 | 0,4kV | 2021-08-04 | Päike
autosalong | Jõhvi linn Jõhvi vald Ida-Viru maakond | 50 | 0,4kV | 2020-11-05 | Päike
Suvila | Langerma küla Põhja-Pärnumaa vald Pärnu maakond | 50 | 0,4kV | 2020-09-26 | Päike
Muru-Liisu 59 | Muru küla Rakvere vald Lääne-Viru maakond | 50 | 0,4kV | 2021-06-17 | Päike
Sigala Päikeseelektrijaam | Annikvere küla Põltsamaa vald Jõgeva maakond | 50 | 0,4kV | 2020-12-19 | Päike
Remonditöökoda | Võru linn Võru maakond | 50 | 0,4kV | 2020-12-30 | Päike
Remonditöökoda | Võru linn Võru maakond | 50 | 0,4kV | 2020-12-30 | Päike
Ärihoone | Valga linn Valga vald Valga maakond | 50 | 0,4kV | 2020-12-01 | Päike
Ärihoone | Pärnu linn Pärnu linn Pärnu maakond | 50 | 0,4kV | 2020-06-02 | Päike
Savi 38A Laohoone | Pärnu linn Pärnu linn Pärnu maakond | 50 | 0,4kV | 2020-12-09 | Päike
Prügila Päikeseelektrijaam | Võtikvere küla Mustvee vald Jõgeva maakond | 50 | 0,4kV | 2020-12-22 | Päike
Mällikvere PV 3 | Mällikvere küla Põltsamaa vald Jõgeva maakond | 50 | 0,4kV | 2020-09-17 | Päike
Moora PV 2 Päikeseelektrijaam | Väike-Kamari küla Põltsamaa vald Jõgeva maakond | 50 | 0,4kV | 2021-01-06 | Päike
Päikeseelektrijaam | Paide linn Järva maakond | 50 | 0,4kV | 2020-11-30 | Päike
Aia | Mündi küla Paide linn Järva maakond | 50 | 0,4kV | 2020-04-01 | Päike
Aia Päikeseelektrijaam | Mündi küla Paide linn Järva maakond | 50 | 0,4kV | 2020-03-31 | Päike
Aida Päikeseelektrijaam | Mündi küla Paide linn Järva maakond | 50 | 0,4kV | 2020-03-31 | Päike
Kuivati | Mündi küla Paide linn Järva maakond | 50 | 0,4kV | 2014-04-26 | Päike
RUBISE II (Lüpsilaut) | Mündi küla Paide linn Järva maakond | 50 | 0,4kV | 2019-09-08 | Päike
noorloomakasvatus | Mündi küla Paide linn Järva maakond | 50 | 0,4kV | 2020-04-27 | Päike
Anguilla Prosso Päikeseelektrijaam | Pikaküla Paide linn Järva maakond | 50 | 0,4kV | 2020-04-06 | Päike
Piimafarm | Pikaküla Paide linn Järva maakond | 50 | 0,4kV | 2019-06-26 | Päike
Pikaküla 3 Päikeseelektrijaam | Pikaküla Paide linn Järva maakond | 50 | 0,4kV | 2021-05-04 | Päike
Pikaküla 4 Päikeseelektrijaam | Pikaküla Paide linn Järva maakond | 50 | 0,4kV | 2021-05-04 | Päike
Anguilla Masinakeskuse Päikeseelektrijaam | Tarbja küla Paide linn Järva maakond | 50 | 0,4kV | 2020-04-13 | Päike
Pesula Päikeseelektrijaam | Tarbja küla Paide linn Järva maakond | 50 | 0,4kV | 2020-06-25 | Päike
VEIKO I (suur katlamaja, töökojad) | Tarbja küla Paide linn Järva maakond | 50 | 0,4kV | 2019-09-08 | Päike
MURJE AJ (kartulihoidla) | Tarbja küla Paide linn Järva maakond | 50 | 0,4kV | 2011-04-01 | Päike
Pumpla, Päikeseelektrijaam | Tarbja küla Paide linn Järva maakond | 50 | 0,4kV | 2020-06-25 | Päike
Päikeseelektrijaam | Tarbja küla Paide linn Järva maakond | 50 | 0,4kV | 2020-11-30 | Päike
Päikeseelektrijaam | Tarbja küla Paide linn Järva maakond | 50 | 0,4kV | 2020-06-02 | Päike
Päikeseelektrijaam | Vallapalu küla Elva vald Tartu maakond | 50 | 0,4kV | 2021-06-08 | Päike
Granaadi PEJ | Meegomäe küla Võru vald Võru maakond | 50 | 0,4kV | 2021-05-11 | Päike
Garaaz | Meegomäe küla Võru vald Võru maakond | 50 | 0,4kV | 2020-12-11 | Päike
Väljaõppekeskus | Meegomäe küla Võru vald Võru maakond | 50 | 0,4kV | 2020-11-24 | Päike
Päikeseelektrijaam | Meegomäe küla Võru vald Võru maakond | 50 | 0,4kV | 2020-12-11 | Päike
Miini PEJ | Meegomäe küla Võru vald Võru maakond | 50 | 0,4kV | 2021-05-11 | Päike
Mürsu PEJ | Meegomäe küla Võru vald Võru maakond | 50 | 0,4kV | 2021-05-11 | Päike
Padruni PEJ | Meegomäe küla Võru vald Võru maakond | 50 | 0,4kV | 2021-05-11 | Päike
hoone | Rakvere linn Lääne-Viru maakond | 50 | 0,4kV | 2020-10-14 | Päike
Päikeseelektrijaam | Kuningamäe küla Põltsamaa vald Jõgeva maakond | 50 | 0,4kV | 2021-03-03 | Päike
Päikeseelektrijaam | Kuningamäe küla Põltsamaa vald Jõgeva maakond | 50 | 0,4kV | 2021-03-03 | Päike
Päikeseelektrijaam | Kuningamäe küla Põltsamaa vald Jõgeva maakond | 50 | 0,4kV | 2021-03-03 | Päike
Tamme kuivati-veski PEJ | Kõduküla Elva vald Tartu maakond | 50 | 0,4kV | 2021-05-19 | Päike
Juka lüpsilaut | Tilga küla Elva vald Tartu maakond | 50 | 0,4kV | 2021-01-12 | Päike
Sadam | Kõrgessaare alevik Hiiumaa vald Hiiu maakond | 50 | 0,4kV | 2012-10-26 | Päike
Harku Kaubanduskeskus | Harku alevik Harku vald Harju maakond | 50 | 0,4kV | 2021-05-12 | Päike
Ungrumaja PEJ | Suuresadama küla Hiiumaa vald Hiiu maakond | 50 | 0,4kV | 2021-02-10 | Päike
RUKKILILLE KESKUS | Tartu linn Tartu linn Tartu maakond | 50 | 0,4kV | 2020-11-25 | Päike
MAGASIAIDA PEJ 1 | Imavere küla Järva vald Järva maakond | 50 | 0,4kV | 2021-04-22 | Päike
Laohoone | Luige alevik Kiili vald Harju maakond | 50 | 0,4kV | 2011-04-01 | Päike
Autotöökoda | Pirita linnaosa Tallinn Harju maakond | 50 | 0,4kV | 2020-12-01 | Päike
Külaliste maja | Oonurme küla Alutaguse vald Ida-Viru maakond | 50 | 0,4kV | 2020-08-28 | Päike
Ambose alajaama tarbijad | Roela Vinni vald LÄÄNE-VIRUMAA | 50 | 0,4kV | 2020-08-28 | Päike
Päikeseelektrijaam | Orgita küla Märjamaa vald Rapla maakond | 50 | 0,4kV | 2020-12-31 | Päike
Kuuse paneel 1 PEJ | Otepää linn Otepää vald Valga maakond | 50 | 0,4kV | 2021-03-16 | Päike
Kuuse paneel 10 PEJ | Otepää linn Otepää vald Valga maakond | 50 | 0,4kV | 2021-03-16 | Päike
Kuuse paneel 2 PEJ | Otepää linn Otepää vald Valga maakond | 50 | 0,4kV | 2021-03-16 | Päike
Kuuse paneel 3 PEJ | Otepää linn Otepää vald Valga maakond | 50 | 0,4kV | 2021-03-16 | Päike
Kuuse paneel 4 PEJ | Otepää linn Otepää vald Valga maakond | 50 | 0,4kV | 2021-03-16 | Päike
Kuuse paneel 5 PEJ | Otepää linn Otepää vald Valga maakond | 50 | 0,4kV | 2021-03-16 | Päike
Kuuse paneel 6 PEJ | Otepää linn Otepää vald Valga maakond | 50 | 0,4kV | 2021-03-16 | Päike
Kuuse paneel 7 PEJ | Otepää linn Otepää vald Valga maakond | 50 | 0,4kV | 2021-03-16 | Päike
Kuuse paneel 8 PEJ | Otepää linn Otepää vald Valga maakond | 50 | 0,4kV | 2021-03-16 | Päike
Kuuse paneel 9 PEJ | Otepää linn Otepää vald Valga maakond | 50 | 0,4kV | 2021-03-16 | Päike
Tootmishoone | Otepää linn Otepää vald Valga maakond | 50 | 0,4kV | 2020-12-22 | Päike
Teele PEJ | Otepää linn Otepää vald Valga maakond | 50 | 0,4kV | 2021-07-06 | Päike
Tehase paneel 1 Päikeseelektrijaam | Otepää linn Otepää vald Valga maakond | 50 | 0,4kV | 2020-12-22 | Päike
Tehase paneel 2 Päikeseelektrijaam | Otepää linn Otepää vald Valga maakond | 50 | 0,4kV | 2020-12-22 | Päike
Tehase paneel 3 Päikeseelektrijaam | Otepää linn Otepää vald Valga maakond | 50 | 0,4kV | 2020-12-22 | Päike
Tehase paneel 4 Päikeseelektrijaam | Otepää linn Otepää vald Valga maakond | 50 | 0,4kV | 2020-12-22 | Päike
Tehase paneel 5 Päikeseelektrijaam | Otepää linn Otepää vald Valga maakond | 50 | 0,4kV | 2020-12-22 | Päike
Tehase paneel 6 Päikeeseelektrijaam | Otepää linn Otepää vald Valga maakond | 50 | 0,4kV | 2020-12-22 | Päike
Tehase paneel 7 Päikeseelektrijaam | Otepää linn Otepää vald Valga maakond | 50 | 0,4kV | 2020-12-22 | Päike
Joosepi Eksiiv PEJ | Pühajärve küla Otepää vald Valga maakond | 50 | 0,4kV | 2021-07-06 | Päike
Joosepi Sunsun paneel 1 PEJ | Pühajärve küla Otepää vald Valga maakond | 50 | 0,4kV | 2021-07-06 | Päike
Joosepi Sunsun paneel 2 PEJ | Pühajärve küla Otepää vald Valga maakond | 50 | 0,4kV | 2021-07-06 | Päike
Joosepi Sunsun PEJ | Pühajärve küla Otepää vald Valga maakond | 50 | 0,4kV | 2021-07-06 | Päike
Kontor- töökoda Päikeseelektrijaam | Mammaste küla Põlva vald Põlva maakond | 50 | 0,4kV | 2020-12-31 | Päike
Garaaz-pesumaja | Ebavere küla Väike-Maarja vald Lääne-Viru maakond | 50 | 0,4kV | 2020-10-08 | Päike
Päikeseelektrijaam | Viljandi linn Viljandi maakond | 50 | 0,4kV | 2021-03-26 | Päike
Hostel Ranna Päikeseelektrijaam | Viljandi linn Viljandi maakond | 50 | 0,4kV | 2020-09-29 | Päike
eramu / Päikeseelektrijaam | Viljandi linn Viljandi maakond | 50 | 0,4kV | 2020-12-02 | Päike
Viljandi Naftabaas / Päikeseelektrijaam | Viljandi linn Viljandi maakond | 50 | 0,4kV | 2020-12-05 | Päike
Möllatsi PEJ 8 | Pilka küla Luunja vald Tartu maakond | 50 | 0,4kV | 2021-07-08 | Päike
Rannu võitööstuse aj, I sektsioon, Juustu jaotla | Kaarlijärve küla Elva vald Tartu maakond | 50 | 15kV | 2020-06-11 | Päike
Päikeseelektrijaam | Kaarlijärve küla Elva vald Tartu maakond | 50 | 0,4kV | 2021-07-01 | Päike
Ärihoone | Tartu linn Tartu linn Tartu maakond | 50 | 0,4kV | 2021-02-05 | Päike
Kauplus | Kärdla linn Hiiumaa vald Hiiu maakond | 50 | 0,4kV | 2021-04-01 | Päike
Teguri 45d hoone | Tartu linn Tartu linn Tartu maakond | 50 | 0,4kV | 2020-12-29 | Päike
LiivojaPV 33 | Roela alevik Vinni vald Lääne-Viru maakond | 50 | 0,4kV | 2021-04-15 | Päike
Veski tn PV 2 | Roela alevik Vinni vald Lääne-Viru maakond | 50 | 0,4kV | 2021-04-15 | Päike
Päikeseelektrijaam | Holstre küla Viljandi vald Viljandi maakond | 50 | 0,4kV | 2020-12-30 | Päike
Päikeseelektrijaam | Holstre küla Viljandi vald Viljandi maakond | 50 | 0,4kV | 2021-10-12 | Päike
ladu | Võru linn Võru maakond | 50 | 0,4kV | 2020-11-20 | Päike
Jakobi PEJ | Piibumäe küla Peipsiääre vald Tartu maakond | 50 | 0,4kV | 2021-07-16 | Päike
Põhja-Jakobi Päikeseelektrijaam | Piibumäe küla Peipsiääre vald Tartu maakond | 50 | 0,4kV | 2021-07-16 | Päike
Uus- Jakobi PEJ | Piibumäe küla Peipsiääre vald Tartu maakond | 50 | 0,4kV | 2021-07-16 | Päike
Vana-jakobi Päikeseelektrijaam | Piibumäe küla Peipsiääre vald Tartu maakond | 50 | 0,4kV | 2021-07-16 | Päike
Puidutöötlemiskompleks Päikeseelektrijaam | Avinurme alevik Mustvee vald Jõgeva maakond | 50 | 0,4kV | 2020-12-31 | Päike
Päikeseelektrijaam | Avinurme alevik Mustvee vald Jõgeva maakond | 50 | 0,4kV | 2021-02-17 | Päike
Päikeseelektrijaam | Liikatku küla Jõgeva vald Jõgeva maakond | 50 | 0,4kV | 2020-10-27 | Päike
Kontori-laohoone | Mustamäe linnaosa Tallinn Harju maakond | 50 | 0,4kV | 2020-10-31 | Päike
Toostuse27 PV_2 | Kudjape alevik Saaremaa vald Saare maakond | 50 | 0,4kV | 2020-02-12 | Päike
Pikk84 PV1 | Kuressaare linn Saaremaa vald Saare maakond | 50 | 0,4kV | 2020-12-30 | Päike
Pikk84 PV 2 | Kuressaare linn Saaremaa vald Saare maakond | 50 | 0,4kV | 2020-12-30 | Päike
Pikk84 PV 3 | Kuressaare linn Saaremaa vald Saare maakond | 50 | 0,4kV | 2020-12-30 | Päike
Pikk84 PV 4 | Kuressaare linn Saaremaa vald Saare maakond | 50 | 0,4kV | 2020-12-30 | Päike
Pikk86_PV_1 | Kuressaare linn Saaremaa vald Saare maakond | 50 | 0,4kV | 2020-12-30 | Päike
Pikk86_PV_2 | Kuressaare linn Saaremaa vald Saare maakond | 50 | 0,4kV | 2020-12-30 | Päike
Pikk86_PV_3 | Kuressaare linn Saaremaa vald Saare maakond | 50 | 0,4kV | 2020-12-30 | Päike
Pikk86_PV_4 | Kuressaare linn Saaremaa vald Saare maakond | 50 | 0,4kV | 2020-12-30 | Päike
Pikk86_PV_5 | Kuressaare linn Saaremaa vald Saare maakond | 50 | 0,4kV | 2020-12-30 | Päike
Pikk_86_PV_6 | Kuressaare linn Saaremaa vald Saare maakond | 50 | 0,4kV | 2020-12-30 | Päike
Kaldapõllu PV1 | Liu küla Pärnu linn Pärnu maakond | 50 | 0,4kV | 2020-08-25 | Päike
Kaldapõllu PV2 | Liu küla Pärnu linn Pärnu maakond | 50 | 0,4kV | 2020-08-25 | Päike
Kaldapõllu PV3 | Liu küla Pärnu linn Pärnu maakond | 50 | 0,4kV | 2020-08-25 | Päike
Edela-Raudemetsa 1 PEJ | Põlendmaa küla Pärnu linn Pärnu maakond | 50 | 0,4kV | 2021-06-30 | Päike
Edela-Raudemetsa 2 PEJ | Põlendmaa küla Pärnu linn Pärnu maakond | 50 | 0,4kV | 2021-06-30 | Päike
Edela-Raudemetsa PEJ 10 | Põlendmaa küla Pärnu linn Pärnu maakond | 50 | 0,4kV | 2021-06-30 | Päike
Edela-Raudemetsa PEJ 3 | Põlendmaa küla Pärnu linn Pärnu maakond | 50 | 0,4kV | 2021-06-30 | Päike
Edela-Raudemetsa PEJ 4 | Põlendmaa küla Pärnu linn Pärnu maakond | 50 | 0,4kV | 2021-06-30 | Päike
Edela-Raudemetsa PEJ 5 | Põlendmaa küla Pärnu linn Pärnu maakond | 50 | 0,4kV | 2021-06-30 | Päike
Edela-Raudemetsa PEJ 6 | Põlendmaa küla Pärnu linn Pärnu maakond | 50 | 0,4kV | 2021-06-30 | Päike
Edela-Raudemetsa PEJ 7 | Põlendmaa küla Pärnu linn Pärnu maakond | 50 | 0,4kV | 2021-06-30 | Päike
Edela-Raudemetsa PEJ 8 | Põlendmaa küla Pärnu linn Pärnu maakond | 50 | 0,4kV | 2021-06-30 | Päike
Edela-Raudemetsa PEJ 9 | Põlendmaa küla Pärnu linn Pärnu maakond | 50 | 0,4kV | 2021-06-30 | Päike
Rohela PV 1 | Põlgaste küla Kanepi vald Põlva maakond | 50 | 0,4kV | 2020-12-31 | Päike
Rohela PV 2 | Põlgaste küla Kanepi vald Põlva maakond | 50 | 0,4kV | 2020-12-31 | Päike
Päikeseelektrijaam | Pootsi küla Pärnu linn Pärnu maakond | 50 | 0,4kV | 2020-12-30 | Päike
Päikeseelektrijaam | Riidaja küla Tõrva vald Valga maakond | 50 | 0,4kV | 2020-12-28 | Päike
Päikeseelektrijaam | Sangaste alevik Otepää vald Valga maakond | 50 | 0,4kV | 2020-12-30 | Päike
Nurga Veske 1 | Veske küla Saaremaa vald Saare maakond | 50 | 0,4kV | 2020-08-21 | Päike
Nurga Veske 10 Päikeseelektrijaam | Veske küla Saaremaa vald Saare maakond | 50 | 0,4kV | 2020-08-21 | Päike
Nurga Veske 11 Päikeseelektrijaam | Veske küla Saaremaa vald Saare maakond | 50 | 0,4kV | 2020-08-21 | Päike
Nurga Veske 12 Päikeseelektrijaam | Veske küla Saaremaa vald Saare maakond | 50 | 0,4kV | 2020-08-21 | Päike
Nurga Veske 13 Päikeseelektrijaam | Veske küla Saaremaa vald Saare maakond | 50 | 0,4kV | 2020-08-21 | Päike
Nurga Veske 14 Päikeseelektrijaam | Veske küla Saaremaa vald Saare maakond | 50 | 0,4kV | 2020-08-21 | Päike
Nurga Veske 15 Päikeseelektrijaam | Veske küla Saaremaa vald Saare maakond | 50 | 0,4kV | 2020-08-21 | Päike
Nurga Veske 16 Päikeseelektrijaam | Veske küla Saaremaa vald Saare maakond | 50 | 0,4kV | 2020-08-21 | Päike
Nurga Veske 17 Päikeseelektrijaam | Veske küla Saaremaa vald Saare maakond | 50 | 0,4kV | 2020-08-21 | Päike
Nurga Veske 18 Päikeseelektrijaam | Veske küla Saaremaa vald Saare maakond | 50 | 0,4kV | 2020-08-21 | Päike
Nurga Veske 19 Päikeseelektrijaam | Veske küla Saaremaa vald Saare maakond | 50 | 0,4kV | 2020-08-21 | Päike
Nurga Veske 2 | Veske küla Saaremaa vald Saare maakond | 50 | 0,4kV | 2020-08-21 | Päike
Nurga Veske 20 | Veske küla Saaremaa vald Saare maakond | 50 | 0,4kV | 2020-08-28 | Päike
Nurga Veske 21 | Veske küla Saaremaa vald Saare maakond | 50 | 0,4kV | 2020-08-28 | Päike
Nurga Veske 22 | Veske küla Saaremaa vald Saare maakond | 50 | 0,4kV | 2020-08-28 | Päike
Nurga Veske 23 | Veske küla Saaremaa vald Saare maakond | 50 | 0,4kV | 2020-08-28 | Päike
Nurga Veske 24 | Veske küla Saaremaa vald Saare maakond | 50 | 0,4kV | 2020-08-28 | Päike
Nurga Veske 3 | Veske küla Saaremaa vald Saare maakond | 50 | 0,4kV | 2020-08-21 | Päike
Nurga Veske 4 | Veske küla Saaremaa vald Saare maakond | 50 | 0,4kV | 2020-08-21 | Päike
Nurga Veske 5 | Veske küla Saaremaa vald Saare maakond | 50 | 0,4kV | 2020-08-21 | Päike
Nurga Veske 6 | Veske küla Saaremaa vald Saare maakond | 50 | 0,4kV | 2020-08-21 | Päike
Nurga Veske 7 | Veske küla Saaremaa vald Saare maakond | 50 | 0,4kV | 2020-08-21 | Päike
Nurga Veske 8 Päikeseelektrijaam | Veske küla Saaremaa vald Saare maakond | 50 | 0,4kV | 2020-08-21 | Päike
Nurga Veske 9 Päikeseelektrijaam | Veske küla Saaremaa vald Saare maakond | 50 | 0,4kV | 2020-08-21 | Päike
Tehve Võhma 1 | Võhma küla Saaremaa vald Saare maakond | 50 | 0,4kV | 2020-12-30 | Päike
Tehve Võhma 10 | Võhma küla Saaremaa vald Saare maakond | 50 | 0,4kV | 2020-12-30 | Päike
Tehve Võhma 11 | Võhma küla Saaremaa vald Saare maakond | 50 | 0,4kV | 2020-12-30 | Päike
Tehve Võhma 12 | Võhma küla Saaremaa vald Saare maakond | 50 | 0,4kV | 2020-12-30 | Päike
Tehve Võhma 13 | Võhma küla Saaremaa vald Saare maakond | 50 | 0,4kV | 2020-12-30 | Päike
Tehve Võhma 14 | Võhma küla Saaremaa vald Saare maakond | 50 | 0,4kV | 2020-12-30 | Päike
Tehve Võhma 15 | Võhma küla Saaremaa vald Saare maakond | 50 | 0,4kV | 2020-12-30 | Päike
Tehve Võhma 16 | Võhma küla Saaremaa vald Saare maakond | 50 | 0,4kV | 2020-12-30 | Päike
Tehve Võhma 17 | Võhma küla Saaremaa vald Saare maakond | 50 | 0,4kV | 2020-12-30 | Päike
Tehve Võhma 18 | Võhma küla Saaremaa vald Saare maakond | 50 | 0,4kV | 2020-12-30 | Päike
Tehve Võhma 19 | Võhma küla Saaremaa vald Saare maakond | 50 | 0,4kV | 2020-12-30 | Päike
Tehve Võhma 2 | Võhma küla Saaremaa vald Saare maakond | 50 | 0,4kV | 2020-12-30 | Päike
Tehve Võhma 20 | Võhma küla Saaremaa vald Saare maakond | 50 | 0,4kV | 2020-12-31 | Päike
Tehve Võhma 21 | Võhma küla Saaremaa vald Saare maakond | 50 | 0,4kV | 2020-12-31 | Päike
Tehve Võhma 22 | Võhma küla Saaremaa vald Saare maakond | 50 | 0,4kV | 2020-12-31 | Päike
Tehve Võhma 23 | Võhma küla Saaremaa vald Saare maakond | 50 | 0,4kV | 2020-12-31 | Päike
Tehve Võhma 24 | Võhma küla Saaremaa vald Saare maakond | 50 | 0,4kV | 2020-12-31 | Päike
Tehve Võhma 3 | Võhma küla Saaremaa vald Saare maakond | 50 | 0,4kV | 2020-12-30 | Päike
Tehve Võhma 4 | Võhma küla Saaremaa vald Saare maakond | 50 | 0,4kV | 2020-12-30 | Päike
Tehve Võhma 5 | Võhma küla Saaremaa vald Saare maakond | 50 | 0,4kV | 2020-12-30 | Päike
Tehve Võhma 6 | Võhma küla Saaremaa vald Saare maakond | 50 | 0,4kV | 2020-12-30 | Päike
Tehve Võhma 7 | Võhma küla Saaremaa vald Saare maakond | 50 | 0,4kV | 2020-12-30 | Päike
Tehve Võhma 8 | Võhma küla Saaremaa vald Saare maakond | 50 | 0,4kV | 2020-12-30 | Päike
Tehve Võhma 9 | Võhma küla Saaremaa vald Saare maakond | 50 | 0,4kV | 2020-12-30 | Päike
Saetööstus | Tihemetsa alevik Saarde vald Pärnu maakond | 50 | 0,4kV | 2020-12-30 | Päike
Maidla alajaam | Tihemetsa alevik Saarde vald Pärnu maakond | 50 | 0,4kV | 2020-12-30 | Päike
Maidla alajaam | Tihemetsa alevik Saarde vald Pärnu maakond | 50 | 0,4kV | 2020-12-30 | Päike
Autodroomi 5 PEJ | Tihemetsa alevik Saarde vald Pärnu maakond | 50 | 0,4kV | 2021-04-12 | Päike
Puitex`i alajaam | Tihemetsa alevik Saarde vald Pärnu maakond | 50 | 0,4kV | 2020-12-30 | Päike
puidutöökoda | Tihemetsa alevik Saarde vald Pärnu maakond | 50 | 0,4kV | 2020-12-30 | Päike
tööstushoone | Lasnamäe linnaosa Tallinn Harju maakond | 50 | 0,4kV | 2020-07-29 | Päike
tööstushoone, 2. liitumispunkt | Lasnamäe linnaosa Tallinn Harju maakond | 50 | 0,4kV | 2020-07-10 | Päike
Niidu PEJ 1 | Mõisamäe küla Võru vald Võru maakond | 50 | 0,4kV | 2021-05-08 | Päike
Niidu PEJ2 | Mõisamäe küla Võru vald Võru maakond | 50 | 0,4kV | 2021-05-08 | Päike
Niidu PEJ 3 | Mõisamäe küla Võru vald Võru maakond | 50 | 0,4kV | 2021-05-08 | Päike
Niidu PEJ 4 | Mõisamäe küla Võru vald Võru maakond | 50 | 0,4kV | 2021-05-08 | Päike
Hulja farm 5 | Tirbiku küla Kadrina vald Lääne-Viru maakond | 50 | 0,4kV | 2020-08-29 | Päike
Töökoda | Vaeküla Rakvere vald Lääne-Viru maakond | 50 | 0,4kV | 2021-11-08 | Päike
pesula | Valgjärve küla Kanepi vald Põlva maakond | 50 | 0,4kV | 2017-12-20 | Päike
Päikeseelektrijaam | Paide linn Paide linn Järva maakond | 50 | 0,4kV | 2020-08-16 | Päike
Laaneotsa Farm (uus suurfarm)/Tralka PV park | Visusti küla Järva vald Järva maakond | 50 | 0,4kV | 2020-07-03 | Päike
tööstusbaas | Jõhvi linn Jõhvi vald Ida-Viru maakond | 50 | 6kV | 2014-10-01 | Päike
Töökoda | Jõgeva linn Jõgeva vald Jõgeva maakond | 50 | 0,4kV | 2020-10-21 | Päike
Töökoda-saekaater | Tuhalaane küla Karksi vald Viljandi maakond | 50 | 0,4kV | 2019-05-14 | Päike
Karksi Saetööstuse Päikesejaam | Karksi küla Karksi vald Viljandi maakond | 50 | 0,4kV | 2021-01-06 | Päike
Päikeseelektrijaam | Tarvastu küla Viljandi vald Viljandi maakond | 50 | 0,4kV | 2021-07-05 | Päike
Vambola PEJ | Tarvastu küla Viljandi vald Viljandi maakond | 50 | 0,4kV | 2021-07-05 | Päike
VÄETISELADU | Tartu linn Tartu linn Tartu maakond | 50 | 0,4kV | 2021-01-07 | Päike
Vana metalli kogumispunkt | Tartu linn Tartu linn Tartu maakond | 50 | 0,4kV | 2021-01-07 | Päike
Päikeseelektrijaam | Tartu linn Tartu linn Tartu maakond | 50 | 0,4kV | 2021-01-07 | Päike
Töökoda | Kriilevälja küla Paide linn Järva maakond | 50 | 0,4kV | 2021-06-30 | Päike
Tootmishooned | Viljandi linn Viljandi maakond | 50 | 0,4kV | 2012-09-01 | Päike
tootmishoone | Viljandi linn Viljandi maakond | 50 | 0,4kV | 2011-04-01 | Päike
Päikeseelektrijaam | Tammispää küla Mustvee vald Jõgeva maakond | 50 | 0,4kV | 2020-12-30 | Päike
Kose biopuhasti | Kose alevik Kose vald Harju maakond | 50 | 0,4kV | 2021-03-09 | Päike
Ärihoone | Peetri alevik Rae vald Harju maakond | 50 | 0,4kV | 2020-10-31 | Päike
Kuivati | Äksi alevik Tartu vald Tartu maakond | 50 | 0,4kV | 2020-09-01 | Päike
Tibula PEJ | Äksi alevik Tartu vald Tartu maakond | 50 | 0,4kV | 2021-10-14 | Päike
Tööstushoone B PEJ | Äksi alevik Tartu vald Tartu maakond | 50 | 0,4kV | 2021-10-14 | Päike
sigala (toitefiidri kood trafo 1) | Mustametsa küla Kuusalu vald Harju maakond | 50 | 0,4kV | 2020-09-10 | Päike
Keskuse farm | Altküla Lääne-Harju vald Harju maakond | 50 | 0,4kV | 2019-11-07 | Päike
Kartulihoidla | Altküla Padise vald Harju maakond | 50 | 0,4kV | 2019-11-08 | Päike
Kartulihoidla | Altküla Padise vald Harju maakond | 50 | 0,4kV | 2019-11-07 | Päike
Ladu | Altküla Padise vald Harju maakond | 50 | 0,4kV | 2019-11-07 | Päike
KATLAMAJA | Altküla Lääne-Harju vald Harju maakond | 50 | 0,4kV | 2019-11-07 | Päike
Töökoda | Altküla Lääne-Harju vald Harju maakond | 50 | 0,4kV | 2019-11-07 | Päike
Päikeseelektrijaam | Uusna küla Viljandi vald Viljandi maakond | 50 | 0,4kV | 2020-12-17 | Päike
Angaar | Ambla alevik Järva vald Järva maakond | 50 | 0,4kV | 2020-12-19 | Päike
Lauritsa Päikeseelektrijaam | Mustivere küla Viljandi vald Viljandi maakond | 50 | 0,4kV | 2021-02-26 | Päike
tööstushoone | Viljandi linn Viljandi maakond | 50 | 0,4kV | 2020-10-27 | Päike
laod | Viljandi linn Viljandi maakond | 50 | 0,4kV | 2020-10-27 | Päike
Tootmishoone | Paide linn Paide linn Järva maakond | 50 | 0,4kV | 2019-11-06 | Päike
Päikeseelektrijaam | Loime küla Viljandi vald Viljandi maakond | 50 | 0,4kV | 2021-01-06 | Päike
Linnus PEJ | Vardja küla Viljandi vald Viljandi maakond | 50 | 0,4kV | 2021-08-04 | Päike
Lõpe farm (Tammsaare aj trafo T2) | Lõpe küla Lääneranna vald Pärnu maakond | 50 | 0,4kV | 2021-04-17 | Päike
Kuivati | Rabavere küla Lääneranna vald Pärnu maakond | 50 | 0,4kV | 2021-04-17 | Päike
Sigala | Rabavere küla Koonga vald Pärnu maakond | 50 | 0,4kV | 2021-05-04 | Päike
Ait | Rabavere küla Lääneranna vald Pärnu maakond | 50 | 0,4kV | 2021-05-04 | Päike
Veski | Rabavere küla Lääneranna vald Pärnu maakond | 50 | 0,4kV | 2021-05-04 | Päike
Koimla PV | Koimla küla Saaremaa vald Saare maakond | 50 | 0,4kV | 2020-12-30 | Päike
Lõukapõllu PV | Mõisaküla Saaremaa vald Saare maakond | 50 | 0,4kV | 2020-12-30 | Päike
Kabeli PV | Varpe küla Saaremaa vald Saare maakond | 50 | 0,4kV | 2020-12-30 | Päike
Hulgiladu | Tartu linn Tartu linn Tartu maakond | 50 | 0,4kV | 2019-08-10 | Päike
Eramu | Peetri alevik Rae vald Harju maakond | 50 | 0,4kV | 2021-01-08 | Päike
Hoone | Laukna küla Märjamaa vald Rapla maakond | 50 | 0,4kV | 2021-08-13 | Päike
ELEKTROONIKATÖÖSTUS | Kuressaare linn Saaremaa vald Saare maakond | 50 | 0,4kV | 2020-11-19 | Päike
Lüpsila Päikeseelektrijaam | Ubja küla Rakvere vald Lääne-Viru maakond | 50 | 0,4kV | 2021-07-08 | Päike
Pullila Päikeseelektrijaam | Ubja küla Rakvere vald Lääne-Viru maakond | 50 | 0,4kV | 2021-07-08 | Päike
Sõmeru mnt 6 Päikeseelektrijaam | Ubja küla Rakvere vald Lääne-Viru maakond | 50 | 0,4kV | 2021-07-08 | Päike
Farmitee PEJ | Kohala küla Rakvere vald Lääne-Viru maakond | 50 | 0,4kV | 2021-05-04 | Päike
Kohala laut PEJ 1 | Kohala küla Sõmeru vald Lääne-Viru maakond | 50 | 0,4kV | 2021-05-05 | Päike
Päikeseelektrijaam | Kohala küla Rakvere vald Lääne-Viru maakond | 50 | 0,4kV | 2021-01-01 | Päike
Päikeseelektrijaam | Kohala küla Rakvere vald Lääne-Viru maakond | 50 | 0,4kV | 2021-01-01 | Päike
Söödahoidla PEJ | Kohala küla Rakvere vald Lääne-Viru maakond | 50 | 0,4kV | 2021-05-04 | Päike
Kohala laut PEJ 2 | Kohala küla Rakvere vald Lääne-Viru maakond | 50 | 0,4kV | 2021-05-05 | Päike
Ülejõe PEJ | Kohala küla Rakvere vald Lääne-Viru maakond | 50 | 0,4kV | 2021-05-04 | Päike
Valgemaja PEJ | Kohala küla Rakvere vald Lääne-Viru maakond | 50 | 0,4kV | 2021-05-04 | Päike
Vanajõe PEJ | Kohala küla Rakvere vald Lääne-Viru maakond | 50 | 0,4kV | 2021-05-04 | Päike
Päikeseelektrijaam | Sooaluse küla Rakvere vald Lääne-Viru maakond | 50 | 0,4kV | 2020-12-30 | Päike
Seafarmi Päikeseelektrijaam 2 | Ulvi küla Vinni vald Lääne-Viru maakond | 50 | 0,4kV | 2021-08-03 | Päike
Seafarmi Päikeseelektrijaam 3 | Ulvi küla Vinni vald Lääne-Viru maakond | 50 | 0,4kV | 2021-08-03 | Päike
Seafarmi Päikeseelektrijaam 4 | Ulvi küla Vinni vald Lääne-Viru maakond | 50 | 0,4kV | 2021-08-03 | Päike
Seafarmi Päikeseelektrijaam 5 | Ulvi küla Vinni vald Lääne-Viru maakond | 50 | 0,4kV | 2021-08-03 | Päike
Ait | Sojamaa küla Tartu vald Tartu maakond | 50 | 0,4kV | 2020-05-22 | Päike
Ait-veski | Sojamaa küla Tartu vald Tartu maakond | 50 | 0,4kV | 2020-06-23 | Päike
Päikeseelektrijaam | Sulustvere küla Põltsamaa vald Jõgeva maakond | 50 | 0,4kV | 2021-04-12 | Päike
Marlend 5 PEJ | Keila linn Harju maakond | 50 | 0,4kV | 2021-06-19 | Päike
Marlend 6 PEJ | Keila linn Harju maakond | 50 | 0,4kV | 2021-06-19 | Päike
Marlend 4 PEJ | Keila linn Harju maakond | 50 | 0,4kV | 2021-06-19 | Päike
Marlend 3 PEJ | Keila linn Harju maakond | 50 | 0,4kV | 2021-06-19 | Päike
Marlend 2 PEJ | Keila linn Harju maakond | 50 | 0,4kV | 2021-06-19 | Päike
Marlend 1 PEJ | Keila linn Harju maakond | 50 | 0,4kV | 2021-06-19 | Päike
Tootmishoone | Päinurme küla Järva vald Järva maakond | 50 | 0,4kV | 2020-11-10 | Päike
Päinurme saekaater | Päinurme küla Järva vald Järva maakond | 50 | 0,4kV | 2020-11-06 | Päike
Töökoda | Päinurme küla Järva vald Järva maakond | 50 | 0,4kV | 2020-11-10 | Päike
Tootmishoone | Soome küla Antsla vald Võru maakond | 50 | 0,4kV | 2021-01-08 | Päike
Ärihoone | Mustamäe linnaosa Tallinn Harju maakond | 50 | 6kV | 2020-12-22 | Päike
ärihoone | Mustamäe linnaosa Tallinn Harju maakond | 50 | 6kV | 2020-12-22 | Päike
Angaar-ladu | Kuressaare linn Saaremaa vald Saare maakond | 50 | 0,4kV | 2019-01-24 | Päike
Tööstushoone / Päikeseelektrijaam | Nõmavere küla Põltsamaa vald Jõgeva maakond | 50 | 0,4kV | 2019-11-12 | Päike
Päikeseelektrijaam | Järvepera küla Jõgeva vald Jõgeva maakond | 50 | 0,4kV | 2020-08-22 | Päike
Tööstushoone | Tartu linn Tartu linn Tartu maakond | 50 | 0,4kV | 2020-12-14 | Päike
MAGASIAIDA PEJ 2 | Imavere küla Järva vald Järva maakond | 50 | 0,4kV | 2021-04-23 | Päike
Suvila | Kirikumäe küla Võru vald Võru maakond | 50 | 0,4kV | 2019-07-26 | Päike
Töökoda | Väljaküla Saarde vald Pärnu maakond | 50 | 0,4kV | 2020-12-30 | Päike
Tootmishoone | Riisipere alevik Saue vald Harju maakond | 50 | 0,4kV | 2020-08-29 | Päike
Päikeseelektrijaam | Kuremaa alevik Jõgeva vald Jõgeva maakond | 50 | 0,4kV | 2020-12-23 | Päike
Kontor-töökoda PEJ | Kurista küla Jõgeva vald Jõgeva maakond | 50 | 0,4kV | 2021-06-09 | Päike
Tehnoküla | Tõstamaa alevik Pärnu linn Pärnu maakond | 50 | 0,4kV | 2020-12-22 | Päike
ärihoone | Kobela alevik Antsla vald Võru maakond | 50 | 0,4kV | 2020-10-27 | Päike
Tööstushoone | Voka küla Toila vald Ida-Viru maakond | 50 | 0,4kV | 2020-11-27 | Päike
Sammuli puhkeküla / Päikeseelektrijaam | Viljandi linn Viljandi maakond | 50 | 0,4kV | 2020-12-05 | Päike
Ärihoone | Võru linn Võru maakond | 50 | 0,4kV | 2021-04-01 | Päike
PEJ 2 | Kolga-Jaani alevik Viljandi vald Viljandi maakond | 50 | 0,4kV | 2021-04-22 | Päike
PEJ 1 | Kolga-Jaani alevik Viljandi vald Viljandi maakond | 50 | 0,4kV | 2011-04-01 | Päike
Mäo Neste tööstushoone | Mäo küla Paide vald Järva maakond | 50 | 0,4kV | 2020-12-04 | Päike
Remonditöökoda | Hurmi küla Kanepi vald Põlva maakond | 50 | 0,4kV | 2013-06-01 | Päike
Garaaz-töökoda OÜ Otepää Ehitusgrupp PEJ | Otepää linn Otepää vald Valga maakond | 50 | 0,4kV | 2019-12-21 | Päike
Lepalaane 1 PEJ | Savikoja küla Luunja vald Tartu maakond | 50 | 0,4kV | 2021-05-19 | Päike
Lepalaane PEJ 10 | Savikoja küla Luunja vald Tartu maakond | 50 | 0,4kV | 2021-05-19 | Päike
Lepalaane PEJ 11 | Savikoja küla Luunja vald Tartu maakond | 50 | 0,4kV | 2021-05-20 | Päike
Lepalaane PEJ 12 | Savikoja küla Luunja vald Tartu maakond | 50 | 0,4kV | 2021-05-20 | Päike
Lepalaane PEJ 13 | Savikoja küla Luunja vald Tartu maakond | 50 | 0,4kV | 2021-05-20 | Päike
Lepalaane PEJ 14 | Savikoja küla Luunja vald Tartu maakond | 50 | 0,4kV | 2021-05-20 | Päike
Lepalaane PEJ 15 | Savikoja küla Luunja vald Tartu maakond | 50 | 0,4kV | 2021-05-20 | Päike
Lepalaane PEJ 16 | Savikoja küla Luunja vald Tartu maakond | 50 | 0,4kV | 2021-05-20 | Päike
Lepalaane PEJ 17 | Savikoja küla Luunja vald Tartu maakond | 50 | 0,4kV | 2021-05-20 | Päike
Lepalaane PEJ 18 | Savikoja küla Luunja vald Tartu maakond | 50 | 0,4kV | 2021-05-20 | Päike
Lepalaane PEJ 19 | Savikoja küla Luunja vald Tartu maakond | 50 | 0,4kV | 2021-05-20 | Päike
Lepalaane PEJ 2 | Savikoja küla Luunja vald Tartu maakond | 50 | 0,4kV | 2021-05-19 | Päike
Lepalaane PEJ 20 | Savikoja küla Luunja vald Tartu maakond | 50 | 0,4kV | 2021-05-20 | Päike
Lepalaane PEJ 21 | Savikoja küla Luunja vald Tartu maakond | 50 | 0,4kV | 2021-05-20 | Päike
Lepalaane PEJ 22 | Savikoja küla Luunja vald Tartu maakond | 50 | 0,4kV | 2021-05-20 | Päike
Lepalaane PEJ 23 | Savikoja küla Luunja vald Tartu maakond | 50 | 0,4kV | 2021-05-21 | Päike
Lepalaane PEJ 24 | Savikoja küla Luunja vald Tartu maakond | 50 | 0,4kV | 2021-05-21 | Päike
Lepalaane PEJ 25 | Savikoja küla Luunja vald Tartu maakond | 50 | 0,4kV | 2021-05-21 | Päike
Lepalaane PEJ 26 | Savikoja küla Luunja vald Tartu maakond | 50 | 0,4kV | 2021-05-21 | Päike
Lepalaane PEJ 27 | Savikoja küla Luunja vald Tartu maakond | 50 | 0,4kV | 2021-05-21 | Päike
Lepalaane PEJ 28 | Savikoja küla Luunja vald Tartu maakond | 50 | 0,4kV | 2021-05-21 | Päike
Lepalaane PEJ 3 | Savikoja küla Luunja vald Tartu maakond | 50 | 0,4kV | 2021-05-19 | Päike
Lepalaane PEJ 4 | Savikoja küla Luunja vald Tartu maakond | 50 | 0,4kV | 2021-05-19 | Päike
Lepalaane PEJ 5 | Savikoja küla Luunja vald Tartu maakond | 50 | 0,4kV | 2021-05-19 | Päike
Lepalaane PEJ 6 | Savikoja küla Luunja vald Tartu maakond | 50 | 0,4kV | 2021-05-19 | Päike
Lepalaane PEJ 7 | Savikoja küla Luunja vald Tartu maakond | 50 | 0,4kV | 2021-05-19 | Päike
Lepalaane PEJ 8 | Savikoja küla Luunja vald Tartu maakond | 50 | 0,4kV | 2021-05-19 | Päike
Lepalaane PEJ 9 | Savikoja küla Luunja vald Tartu maakond | 50 | 0,4kV | 2021-05-19 | Päike
Töötuba | Assikvere küla Peipsiääre vald Tartu maakond | 50 | 0,4kV | 2020-12-30 | Päike
Tootmishoone | Rakvere linn Lääne-Viru maakond | 50 | 0,4kV | 2020-12-31 | Päike
Madi-Uno PEJ | Aitsra küla Tõrva vald Valga maakond | 50 | 0,4kV | 2021-11-09 | Päike
Madi-Venda PEJ | Aitsra küla Tõrva vald Valga maakond | 50 | 0,4kV | 2021-11-09 | Päike
Valtsi 2 PEJ | Aitsra küla Tõrva vald Valga maakond | 50 | 0,4kV | 2021-11-09 | Päike
Vanamõisa PEJ | Aitsra küla Tõrva vald Valga maakond | 50 | 0,4kV | 2021-11-09 | Päike
Päikeseelektrijaam | Viljandi linn Viljandi maakond | 50 | 0,4kV | 2021-02-09 | Päike
Õmblustöökoda | Esku küla Põltsamaa vald Jõgeva maakond | 50 | 0,4kV | 2020-10-27 | Päike
Kaubamaja | Pärnu linn Pärnu linn Pärnu maakond | 50 | 0,4kV | 2011-04-01 | Päike
ärihoone 2 | Pärnu linn Pärnu linn Pärnu maakond | 50 | 0,4kV | 2019-06-29 | Päike
ärihoone 3 | Pärnu linn Pärnu maakond | 50 | 0,4kV | 2019-06-29 | Päike
Puidutöökoda | Vahi alevik Tartu vald Tartu maakond | 50 | 0,4kV | 2020-12-01 | Päike
Tootmishoone-kontor | Aaviku küla Rae vald Harju maakond | 50 | 0,4kV | 2020-12-23 | Päike
Ärihoone | Peetri alevik Rae vald Harju maakond | 50 | 0,4kV | 2020-12-23 | Päike
angaar | Jaanikese küla Valga vald Valga maakond | 50 | 0,4kV | 2021-01-06 | Päike
töökoda | Jaanikese küla Valga vald Valga maakond | 50 | 0,4kV | 2021-01-06 | Päike
R25, "Taksopargi" aj., II sektsioon KOL 686 | Tartu linn Tartu linn Tartu maakond | 50 | 6kV | 2021-01-08 | Päike
"Taksopargi" aj., I sektsioon KOL 676 | Tartu linn Tartu linn Tartu maakond | 50 | 6kV | 2021-01-08 | Päike
LAO | Türi linn Türi vald Järva maakond | 50 | 0,4kV | 2021-04-01 | Päike
Ladu-hoidla | Tartu linn Tartu linn Tartu maakond | 50 | 0,4kV | 2020-12-22 | Päike
Päikeseelektrijaam | Kalliküla Valga vald Valga maakond | 50 | 0,4kV | 2021-02-09 | Päike
Päikeseelektrijaam | Laurimäe küla Rõuge vald Võru maakond | 50 | 0,4kV | 2020-12-30 | Päike
Päikeseelektrijaam | Laurimäe küla Rõuge vald Võru maakond | 50 | 0,4kV | 2020-12-30 | Päike
Päikeseelektrijaam | Laurimäe küla Rõuge vald Võru maakond | 50 | 0,4kV | 2020-12-30 | Päike
Päikeseelektrijaam | Laurimäe küla Rõuge vald Võru maakond | 50 | 0,4kV | 2020-12-30 | Päike
hoone | Lehmja küla Rae vald Harju maakond | 50 | 0,4kV | 2020-11-19 | Päike
Tööstus- ja laohoone | Tartu linn Tartu linn Tartu maakond | 50 | 0,4kV | 2018-08-11 | Päike
Maarja PEJ | Rahinge küla Tartu linn Tartu maakond | 50 | 0,4kV | 2021-06-18 | Päike
Meeri tee 7.1 PEJ | Rõhu küla Tartu linn Tartu maakond | 50 | 0,4kV | 2021-11-10 | Päike
Meeri tee 7.2 PEJ | Rõhu küla Tartu linn Tartu maakond | 50 | 0,4kV | 2021-11-10 | Päike
Meeri tee 7.3 PEJ | Rõhu küla Tartu linn Tartu maakond | 50 | 0,4kV | 2021-11-10 | Päike
Päikeseelektrijaam | Põltsamaa linn Põltsamaa vald Jõgeva maakond | 50 | 0,4kV | 2021-03-27 | Päike
PEJ | Põltsamaa linn Põltsamaa vald Jõgeva maakond | 50 | 0,4kV | 2021-07-30 | Päike
PAGAR-TÖÖKODA | Rõngu alevik Elva vald Tartu maakond | 50 | 0,4kV | 2020-10-24 | Päike
Hulja farm 6 | Tirbiku küla Kadrina vald Lääne-Viru maakond | 50 | 0,4kV | 2020-08-29 | Päike
KÜLMHOONE(VALGE) / Päikeseelektrijaam | Nasva alevik Saaremaa vald Saare maakond | 50 | 0,4kV | 2011-04-01 | Päike
Tootmishoone | Nasva alevik Saaremaa vald Saare maakond | 50 | 0,4kV | 2020-07-23 | Päike
Saekaatri PEJ | Sadala Torma vald JÕGEVAMAA | 50 | 0,4kV | 2021-04-27 | Päike
Elektrikatla 10/0,4 kV alajaam Päikeseelektrijaam | Sadala alevik Jõgeva vald Jõgeva maakond | 50 | 0,4kV | 2020-12-31 | Päike
Sadala tootmiskompleks | Sadala alevik Jõgeva vald Jõgeva maakond | 50 | 0,4kV | 2020-12-31 | Päike
Leedi lüpsilaut | Leedi küla Jõgeva vald Jõgeva maakond | 50 | 0,4kV | 2020-12-31 | Päike
Tähkvere laut PEJ | Tähkvere küla Jõgeva vald Jõgeva maakond | 50 | 0,4kV | 2021-04-27 | Päike
Sadala lüpsifarm Päikeseelektrijaam | Kodismaa küla Jõgeva vald Jõgeva maakond | 50 | 0,4kV | 2020-12-31 | Päike
Päikeseelektrijaam | Kodismaa küla Jõgeva vald Jõgeva maakond | 50 | 0,4kV | 2021-06-02 | Päike
ärihoone | Pärnu linn Pärnu linn Pärnu maakond | 50 | 0,4kV | 2020-12-30 | Päike
Kontor-tootmistsehh | Tabivere alevik Tartu vald Tartu maakond | 50 | 0,4kV | 2020-11-26 | Päike
Same 1 PEJ | Tabivere alevik Tartu vald Tartu maakond | 50 | 0,4kV | 2021-03-05 | Päike
Tootmistsehh | Tabivere alevik Tartu vald Tartu maakond | 50 | 0,4kV | 2020-11-26 | Päike
Teenijate maja/Moonakatemaja 4 PEJ | Lossiküla Otepää vald Valga maakond | 50 | 0,4kV | 2021-04-28 | Päike
Lossiküla veetorn/Moonakamaja 3 PEJ | Lossiküla Otepää vald Valga maakond | 50 | 0,4kV | 2021-04-28 | Päike
Moonakamaja 2 PEJ | Lossiküla Otepää vald Valga maakond | 50 | 0,4kV | 2021-04-28 | Päike
Moonakamaja I PEJ | Lossiküla Otepää vald Valga maakond | 50 | 0,4kV | 2021-04-28 | Päike
Talli PEJ | Lossiküla Otepää vald Valga maakond | 50 | 0,4kV | 2021-04-28 | Päike
Sanlaini IV PEJ | Kalme küla Elva vald Tartu maakond | 50 | 0,4kV | 2021-04-16 | Päike
eramu | Nurme küla Tori vald Pärnu maakond | 50 | 0,4kV | 2019-03-12 | Tuul
Savipõllu eramu | Peetrimõisa küla Viljandi vald Viljandi maakond | 50 | 0,4kV | 2019-11-09 | Päike
Teenindushall Sepa 21A PEJ | Tartu linn Tartu linn Tartu maakond | 50 | 0,4kV | 2019-11-25 | Päike
Pandivere sigala | Pandivere küla Väike-Maarja vald Lääne-Viru maakond | 50 | 0,4kV | 2020-12-24 | Päike
Kisla sigala | Sudaste küla Kastre vald Tartu maakond | 50 | 0,4kV | 2020-12-24 | Päike
Marama sigalad | Vasula alevik Tartu vald Tartu maakond | 50 | 0,4kV | 2020-12-24 | Päike
Tööstushoone Siidrikoja PEJ | Valgjärve küla Kanepi vald Põlva maakond | 50 | 0,4kV | 2019-12-31 | Päike
Väätsa saeveski (KIVI AJ) | Aasuvälja küla Väätsa vald Järva maakond | 50 | 0,4kV | 2018-10-05 | Päike
LiivojaPV 32 | Roela alevik Vinni vald Lääne-Viru maakond | 50 | 0,4kV | 2021-04-15 | Päike
Veski tn PV 1 | Roela alevik Vinni vald Lääne-Viru maakond | 50 | 0,4kV | 2021-04-15 | Päike
Metsatööstuse 1 PEJ | Kalme küla Elva vald Tartu maakond | 50 | 0,4kV | 2021-02-02 | Päike
Põhjalauda-1 Päikeseelektrijaam | Põdra küla Peipsiääre vald Tartu maakond | 50 | 0,4kV | 2021-02-15 | Päike
Põhjatuleviku 1 | Vara küla Peipsiääre vald Tartu maakond | 50 | 0,4kV | 2020-12-29 | Päike
PEJ 1 | Voika küla Nõo vald Tartu maakond | 50 | 0,4kV | 2021-02-15 | Päike
Talu | Jõgisoo küla Saue vald Harju maakond | 50 | 0,4kV | 2020-12-22 | Päike
Autopesula | Kristiine linnaosa Tallinn Harju maakond | 50 | 0,4kV | 2020-12-31 | Päike
Päikeseelektrijaam | Siimusti alevik Jõgeva vald Jõgeva maakond | 50 | 0,4kV | 2020-11-16 | Päike
Päikeseelektrijaam | Siimusti alevik Jõgeva vald Jõgeva maakond | 50 | 0,4kV | 2020-11-16 | Päike
Päikeseelektrijaam | Siimusti alevik Jõgeva vald Jõgeva maakond | 50 | 0,4kV | 2020-11-16 | Päike
Päikeseelektrijaam | Siimusti alevik Jõgeva vald Jõgeva maakond | 50 | 0,4kV | 2020-11-16 | Päike
Päikeseelektrijaam | Siimusti alevik Jõgeva vald Jõgeva maakond | 50 | 0,4kV | 2020-11-16 | Päike
Päikeseelektrijaam | Siimusti alevik Jõgeva vald Jõgeva maakond | 50 | 0,4kV | 2020-11-16 | Päike
Päikeseelektrijaam | Siimusti alevik Jõgeva vald Jõgeva maakond | 50 | 0,4kV | 2020-11-16 | Päike
Päikeseelektrijaam | Siimusti alevik Jõgeva vald Jõgeva maakond | 50 | 0,4kV | 2020-11-16 | Päike
Päikeseelektrijaam | Siimusti alevik Jõgeva vald Jõgeva maakond | 50 | 0,4kV | 2020-11-16 | Päike
Päikeseelektrijaam | Siimusti alevik Jõgeva vald Jõgeva maakond | 50 | 0,4kV | 2020-11-16 | Päike
Stereo & Alarm OÜ PEJ | Tartu linn Tartu linn Tartu maakond | 50 | 0,4kV | 2020-09-24 | Päike
Päikeseelektrijaam | Vallapalu küla Elva vald Tartu maakond | 50 | 0,4kV | 2021-06-08 | Päike
Ärihoone II sisend | Tallinn Harju maakond | 50 | 10kV | 2020-12-23 | Päike
Ärihoone I sisend | Haabersti linnaosa Tallinn Harju maakond | 50 | 10kV | 2020-12-23 | Päike
Möllatsi PEJ 7 | Pilka küla Luunja vald Tartu maakond | 50 | 0,4kV | 2021-07-08 | Päike
Tervisekeskus | Tartu linn Tartu linn Tartu maakond | 50 | 0,4kV | 2021-01-07 | Päike
Kontor | Tartu linn Tartu linn Tartu maakond | 50 | 0,4kV | 2019-05-15 | Päike
Ani farm | Aakaru küla Kambja vald Tartu maakond | 50 | 0,4kV | 2020-12-24 | Päike
Tootmishoone | Lehmja küla Rae vald Harju maakond | 50 | 0,4kV | 2020-12-19 | Päike
Tootmishoone II sisend | Pildiküla Rae vald Harju maakond | 50 | 0,4kV | 2020-12-19 | Päike
puidutöökoda / Päikeseelektrijaam | Tohvri küla Viljandi vald Viljandi maakond | 50 | 0,4kV | 2014-12-01 | Päike
Mihkli külasema PV | Külasema küla Muhu vald Saare maakond | 50 | 0,4kV | 2021-11-29 | Päike
Mäe-Tooma külasema PV | Külasema küla Muhu vald Saare maakond | 50 | 0,4kV | 2021-11-29 | Päike
Tooma Külasema küün PEJ | Külasema küla Muhu vald Saare maakond | 50 | 0,4kV | 2021-11-29 | Päike
Puidutöökoda / Poti Päikeseelektrijaam | Voore küla Mustvee vald Jõgeva maakond | 50 | 0,4kV | 2020-06-23 | Päike
Sigalakompleks | Triigi küla Kose vald Harju maakond | 50 | 0,4kV | 2021-01-01 | Päike
kauplus (1.elektritoide) | Pärnu linn Pärnu linn Pärnu maakond | 50 | 0,4kV | 2020-08-27 | Päike
kauplus (2.elektritoide) | Pärnu | 50 | 0,4kV | 2020-08-27 | Päike
Orupõllu 4 PEJ | Ülejõe küla Anija vald Harju maakond | 50 | 0,4kV | 2020-09-16 | Päike
Polikliinik, trafo I | Võru linn Võru maakond | 50 | 0,4kV | 2020-07-04 | Päike
Tõikvere töökoda Päikeseelektrijaam | Tõikvere küla Jõgeva vald Jõgeva maakond | 50 | 0,4kV | 2020-12-31 | Päike
Tõikvere III alajaama kuivati PEJ | Tõikvere küla Jõgeva vald Jõgeva maakond | 50 | 0,4kV | 2021-06-02 | Päike
Vaimastvere veisefarm PEJ | Vaimastvere küla Jõgeva vald Jõgeva maakond | 50 | 0,4kV | 2021-08-27 | Päike
Töökoda | Pikati küla Alutaguse vald Ida-Viru maakond | 50 | 0,4kV | 2020-08-11 | Päike
Tootmine | Vändra alev Põhja-Pärnumaa vald Pärnu maakond | 50 | 0,4kV | 2020-11-11 | Päike
Päidla saekaater | Päidla küla Otepää vald Valga maakond | 50 | 0,4kV | 2020-12-15 | Päike
Päikeseelektrijaam | Riidaja küla Tõrva vald Valga maakond | 50 | 0,4kV | 2020-12-21 | Päike
Karuvälja suurfarm Agroi PEJ | Hirla küla Väike-Maarja vald Lääne-Viru maakond | 50 | 0,4kV | 2020-07-18 | Päike
Laut II Lammaskülas Agroi PEJ | Lammasküla Väike-Maarja vald Lääne-Viru maakond | 50 | 0,4kV | 2020-07-18 | Päike
VAO REMONDITÖÖKODA | Vao küla Väike-Maarja vald Lääne-Viru maakond | 50 | 0,4kV | 2021-05-01 | Päike
Päikeseelektrijaam | Vao küla Väike-Maarja vald Lääne-Viru maakond | 50 | 0,4kV | 2020-07-25 | Päike
Veski Suurfarm, alajaam Veski Farm 10/0,4 kV Fiider FT1 | Vao küla Väike-Maarja vald Lääne-Viru maakond | 50 | 0,4kV | 2020-05-26 | Päike
Veski Suurfarm, alajaam Veski Farm 10/0,4 kV Fiider FT2 | Vao küla Väike-Maarja vald Lääne-Viru maakond | 50 | 0,4kV | 2020-05-26 | Päike
Tammisto suurfarm Varola PEJ | Linte küla Räpina vald Põlva maakond | 50 | 0,4kV | 2019-11-15 | Päike
Puidutööstus | Linte küla Räpina vald Põlva maakond | 50 | 0,4kV | 2019-11-15 | Päike
Sooaru-Ennu Päikeseelektrijaam 1 | Abja-Vanamõisa küla Mulgi vald Viljandi maakond | 50 | 0,4kV | 2021-04-06 | Päike
PEJ 1 | Ainja küla Mulgi vald Viljandi maakond | 50 | 0,4kV | 2021-08-16 | Päike
Päikeseelektrijaam | Aluste küla Põhja-Pärnumaa vald Pärnu maakond | 50 | 0,4kV | 2021-08-05 | Päike
Päikeseelektrijaam | Ereste küla Mulgi vald Viljandi maakond | 50 | 0,4kV | 2021-01-19 | Päike
Päikeseelektrijaam | Haavakivi küla Peipsiääre vald Tartu maakond | 50 | 0,4kV | 2021-02-12 | Päike
Jakobi Päikeseelektrijaam 1 | Järva-Madise küla Järva vald Järva maakond | 50 | 0,4kV | 2021-01-15 | Päike
Metsakünka Päikeseelektrijaam 1 | Karitsa küla Rakvere vald Lääne-Viru maakond | 50 | 0,4kV | 2021-03-18 | Päike
Alajaagu Päikeseelektrijaam 1 | Karjatnurme küla Tõrva vald Valga maakond | 50 | 0,4kV | 2021-06-04 | Päike
Pillipõllu Päikeseelektrijaam 1 | Kiisli küla Mustvee vald Jõgeva maakond | 50 | 0,4kV | 2021-03-03 | Päike
Päikeseelektrijaam | Koila küla Väike-Maarja vald Lääne-Viru maakond | 50 | 0,4kV | 2021-06-18 | Päike
Sillamäe Päikeseelektrijaam 1 | Koorküla Tõrva vald Valga maakond | 50 | 0,4kV | 2021-03-20 | Päike
Koplipõllu Päikeseelektrijaam 1 | Kulina küla Vinni vald Lääne-Viru maakond | 50 | 0,4kV | 2021-07-30 | Päike
Rajala Päikeseelektrijaam 1 | Loksu küla Tapa vald Lääne-Viru maakond | 50 | 0,4kV | 2021-08-02 | Päike
Asu Päikeseelektrijaam 1 | Luiga küla Viljandi vald Viljandi maakond | 50 | 0,4kV | 2021-06-17 | Päike
Toomapilli 1 PEJ | Metsanurga küla Peipsiääre vald Tartu maakond | 50 | 0,4kV | 2021-03-16 | Päike
Pantseli Päikeseelektrijaam 1 | Päidre küla Mulgi vald Viljandi maakond | 50 | 0,4kV | 2021-03-17 | Päike
Väike-Sootla Päikeseelektrijaam 1 | Pühaste küla Elva vald Tartu maakond | 50 | 0,4kV | 2021-02-12 | Päike
Kopli Päikeseelektrijaam 1 | Ramma küla Järva vald Järva maakond | 50 | 0,4kV | 2021-02-18 | Päike
Päikeseelektrijaam | Raudvere küla Rakvere vald Lääne-Viru maakond | 50 | 0,4kV | 2021-02-02 | Päike
Nõmmepõllu Päikeseelektrijaam 1 | Sämi-Tagaküla Rakvere vald Lääne-Viru maakond | 50 | 0,4kV | 2021-06-18 | Päike
Tuhaka Päikeseelektrijaam 1 | Tuhalaane küla Mulgi vald Viljandi maakond | 50 | 0,4kV | 2021-04-06 | Päike
Uresaare Päikeseelektrijaam 1 | Urissaare küla Häädemeeste vald Pärnu maakond | 50 | 0,4kV | 2021-05-05 | Päike
Päikeseelektrijaam | Veia küla Mustvee vald Jõgeva maakond | 50 | 0,4kV | 2021-02-12 | Päike
Raua 1 PEJ | Voldi küla Tartu vald Tartu maakond | 50 | 0,4kV | 2021-01-07 | Päike
Ületee Päikeseelektrijaam 1 | Voldi küla Tartu vald Tartu maakond | 50 | 0,4kV | 2021-02-19 | Päike
Sooaru-Ennu Päikeseelektrijaam 2 | Abja-Vanamõisa küla Mulgi vald Viljandi maakond | 50 | 0,4kV | 2021-04-06 | Päike
Vana-Tindi PEJ 2 | Ainja küla Mulgi vald Viljandi maakond | 50 | 0,4kV | 2021-08-16 | Päike
Päikeseelektrijaam | Aluste küla Põhja-Pärnumaa vald Pärnu maakond | 50 | 0,4kV | 2021-08-05 | Päike
Pirgipõllu Päikeseelektrijaam 2 | Jäätma küla Rakvere vald Lääne-Viru maakond | 50 | 0,4kV | 2021-05-19 | Päike
Jakobi Päikeseelektrijaam 2 | Järva-Madise küla Järva vald Järva maakond | 50 | 0,4kV | 2021-01-15 | Päike
Metsakünka Päikeseelektrijaam 2 | Karitsa küla Rakvere vald Lääne-Viru maakond | 50 | 0,4kV | 2021-03-18 | Päike
Alajaagu Päikeseelektrijaam 2 | Karjatnurme küla Tõrva vald Valga maakond | 50 | 0,4kV | 2021-06-04 | Päike
Pillipõllu Päikeseelektrijaam 2 | Kiisli küla Mustvee vald Jõgeva maakond | 50 | 0,4kV | 2021-03-03 | Päike
Päikeseelektrijaam | Koila küla Väike-Maarja vald Lääne-Viru maakond | 50 | 0,4kV | 2021-06-18 | Päike
Sillamäe Päikeseelektrijaam 2 | Koorküla Tõrva vald Valga maakond | 50 | 0,4kV | 2021-03-20 | Päike
Õunapõllu Päikeseelektrijaam 2 | Kuksema küla Järva vald Järva maakond | 50 | 0,4kV | 2021-04-02 | Päike
Asu Päikeseelektrijaam 2 | Luiga küla Viljandi vald Viljandi maakond | 50 | 0,4kV | 2021-06-17 | Päike
Toomapilli 2 PEJ | Metsanurga küla Peipsiääre vald Tartu maakond | 50 | 0,4kV | 2021-03-16 | Päike
Pantseli Päikeseelektrijaam 2 | Päidre küla Mulgi vald Viljandi maakond | 50 | 0,4kV | 2021-03-17 | Päike
Väike-Sootla Päikeseelektrijaam 2 | Pühaste küla Elva vald Tartu maakond | 50 | 0,4kV | 2021-02-12 | Päike
Kopli Päikeseelektrijaam 2 | Ramma küla Järva vald Järva maakond | 50 | 0,4kV | 2021-02-18 | Päike
Päikeseelektrijaam | Raudvere küla Rakvere vald Lääne-Viru maakond | 50 | 0,4kV | 2021-02-02 | Päike
Päieseelektrijaam | Roodu küla Toila vald Ida-Viru maakond | 50 | 0,4kV | 2021-06-18 | Päike
Nõmmepõllu Päikeseelektrijaam 2 | Sämi-Tagaküla Rakvere vald Lääne-Viru maakond | 50 | 0,4kV | 2021-06-18 | Päike
Tuhaka Päikeseelektrijaam 2 | Tuhalaane küla Mulgi vald Viljandi maakond | 50 | 0,4kV | 2021-04-06 | Päike
Uresaare Päikeseelektrijaam 2 | Urissaare küla Häädemeeste vald Pärnu maakond | 50 | 0,4kV | 2021-05-06 | Päike
Päikeseelektrijaam | Veia küla Mustvee vald Jõgeva maakond | 50 | 0,4kV | 2021-02-12 | Päike
Raua 2 PEJ | Voldi küla Tartu vald Tartu maakond | 50 | 0,4kV | 2021-01-07 | Päike
Ületee Päikeseelektrijaam 2 | Voldi küla Tartu vald Tartu maakond | 50 | 0,4kV | 2021-02-19 | Päike
Sooaru-Ennu Päikeseelektrijaam 3 | Abja-Vanamõisa küla Mulgi vald Viljandi maakond | 50 | 0,4kV | 2021-04-06 | Päike
Vana-Tindi PEJ 3 | Ainja küla Mulgi vald Viljandi maakond | 50 | 0,4kV | 2021-08-16 | Päike
Jakobi Päikeseelektrijaam 3 | Järva-Madise küla Järva vald Järva maakond | 50 | 0,4kV | 2021-01-15 | Päike
Metsakünka Päikeseelektrijaam 3 | Karitsa küla Rakvere vald Lääne-Viru maakond | 50 | 0,4kV | 2021-03-18 | Päike
Alajaagu Päikeseelektrijaam 3 | Karjatnurme küla Tõrva vald Valga maakond | 50 | 0,4kV | 2021-06-04 | Päike
Pillipõllu Päikeseelektrijaam 3 | Kiisli küla Mustvee vald Jõgeva maakond | 50 | 0,4kV | 2021-03-03 | Päike
Päikeseelektrijaam | Koila küla Väike-Maarja vald Lääne-Viru maakond | 50 | 0,4kV | 2021-06-18 | Päike
Sillamäe Päikeseelektrijaam 3 | Koorküla Tõrva vald Valga maakond | 50 | 0,4kV | 2021-03-20 | Päike
Asu Päikeseelektrijaam 3 | Luiga küla Viljandi vald Viljandi maakond | 50 | 0,4kV | 2021-06-17 | Päike
Pantseli Päikeseelektrijaam 3 | Päidre küla Mulgi vald Viljandi maakond | 50 | 0,4kV | 2021-03-17 | Päike
Väike-Sootla Päikeseelektrijaam 3 | Pühaste küla Elva vald Tartu maakond | 50 | 0,4kV | 2021-02-12 | Päike
Kopli Päikeseelektrijaam 3 | Ramma küla Järva vald Järva maakond | 50 | 0,4kV | 2021-02-18 | Päike
Päikeseelektrijaam | Raudvere küla Rakvere vald Lääne-Viru maakond | 50 | 0,4kV | 2021-02-02 | Päike
Nõmmepõllu Päikeseelektrijaam 3 | Sämi-Tagaküla Rakvere vald Lääne-Viru maakond | 50 | 0,4kV | 2021-06-18 | Päike
Tuhaka Päikeseelektrijaam 3 | Tuhalaane küla Mulgi vald Viljandi maakond | 50 | 0,4kV | 2021-04-06 | Päike
Uresaare Päikeseelektrijaam 3 | Urissaare küla Häädemeeste vald Pärnu maakond | 50 | 0,4kV | 2021-05-06 | Päike
Päikeseelektrijaam | Veia küla Mustvee vald Jõgeva maakond | 50 | 0,4kV | 2021-02-12 | Päike
Raua 3 PEJ | Voldi küla Tartu vald Tartu maakond | 50 | 0,4kV | 2021-01-07 | Päike
Ületee Päikeseelektrijaam 3 | Voldi küla Tartu vald Tartu maakond | 50 | 0,4kV | 2021-02-19 | Päike
Sooaru-Ennu Päikeseelektrijaam 4 | Abja-Vanamõisa küla Mulgi vald Viljandi maakond | 50 | 0,4kV | 2021-04-06 | Päike
Vana-Tindi PEJ 4 | Ainja küla Mulgi vald Viljandi maakond | 50 | 0,4kV | 2021-08-16 | Päike
Jakobi Päikeseelektrijaam 4 | Järva-Madise küla Järva vald Järva maakond | 50 | 0,4kV | 2021-01-14 | Päike
Metsakünka Päikeseelektrijaam 4 | Karitsa küla Rakvere vald Lääne-Viru maakond | 50 | 0,4kV | 2021-03-18 | Päike
Alajaagu Päikeseelektrijaam 4 | Karjatnurme küla Tõrva vald Valga maakond | 50 | 0,4kV | 2021-06-04 | Päike
Pillipõllu Päikeseelektrijaam 4 | Kiisli küla Mustvee vald Jõgeva maakond | 50 | 0,4kV | 2021-03-03 | Päike
Päikeseelektrijaam | Koila küla Väike-Maarja vald Lääne-Viru maakond | 50 | 0,4kV | 2021-06-18 | Päike
Sillamäe Päikeseelektrijaam 4 | Koorküla Tõrva vald Valga maakond | 50 | 0,4kV | 2021-03-20 | Päike
Asu Päikeseelektrijaam 4 | Luiga küla Viljandi vald Viljandi maakond | 50 | 0,4kV | 2021-06-17 | Päike
Pantseli Päikeseelektrijaam 4 | Päidre küla Mulgi vald Viljandi maakond | 50 | 0,4kV | 2021-03-17 | Päike
Väike-Sootla Päikeseelektrijaam 4 | Pühaste küla Elva vald Tartu maakond | 50 | 0,4kV | 2021-02-12 | Päike
Päikeseelektrijaam | Raudvere küla Rakvere vald Lääne-Viru maakond | 50 | 0,4kV | 2021-02-02 | Päike
Päikeseelektrijaam | Sämi-Tagaküla Rakvere vald Lääne-Viru maakond | 50 | 0,4kV | 2021-06-18 | Päike
Tuhaka Päikeseelektrijaam 4 | Tuhalaane küla Mulgi vald Viljandi maakond | 50 | 0,4kV | 2021-04-06 | Päike
Päikeseelektrijaam | Veia küla Mustvee vald Jõgeva maakond | 50 | 0,4kV | 2021-02-12 | Päike
Raua 4 PEJ | Voldi küla Tartu vald Tartu maakond | 50 | 0,4kV | 2021-01-07 | Päike
Ületee Päikeseelektrijaam 4 | Voldi küla Tartu vald Tartu maakond | 50 | 0,4kV | 2021-02-19 | Päike
Möllatsi PEJ 10 | Pilka küla Luunja vald Tartu maakond | 50 | 0,4kV | 2021-07-07 | Päike
Möllatsi PEJ 11 | Pilka küla Luunja vald Tartu maakond | 50 | 0,4kV | 2021-07-08 | Päike
Möllatsi PEJ 12 | Pilka küla Luunja vald Tartu maakond | 50 | 0,4kV | 2021-07-08 | Päike
Möllatsi PEJ 13 | Pilka küla Luunja vald Tartu maakond | 50 | 0,4kV | 2021-07-08 | Päike
Möllatsi PEJ 14 | Pilka küla Luunja vald Tartu maakond | 50 | 0,4kV | 2021-07-08 | Päike
Möllatsi PEJ 15 | Pilka küla Luunja vald Tartu maakond | 50 | 0,4kV | 2021-07-08 | Päike
Möllatsi PEJ 16 | Pilka küla Luunja vald Tartu maakond | 50 | 0,4kV | 2021-07-08 | Päike
Möllatsi PEJ 17 | Pilka küla Luunja vald Tartu maakond | 50 | 0,4kV | 2021-07-07 | Päike
Möllatsi PEJ 18 | Pilka küla Luunja vald Tartu maakond | 50 | 0,4kV | 2021-07-07 | Päike
Möllatsi PEJ 19 | Pilka küla Luunja vald Tartu maakond | 50 | 0,4kV | 2021-07-07 | Päike
Möllatsi PEJ 20 | Pilka küla Luunja vald Tartu maakond | 50 | 0,4kV | 2021-07-07 | Päike
Videvik Energia PEJ | Raatvere küla Peipsiääre vald Tartu maakond | 50 | 0,4kV | 2021-06-16 | Päike
Videvik Esimene PEJ | Raatvere küla Peipsiääre vald Tartu maakond | 50 | 0,4kV | 2021-06-16 | Päike
Videvik Kolmas PEJ | Raatvere küla Peipsiääre vald Tartu maakond | 50 | 0,4kV | 2021-06-16 | Päike
Videvik Teine PEJ | Raatvere küla Peipsiääre vald Tartu maakond | 50 | 0,4kV | 2021-06-16 | Päike
Ärihoone | Kärdla linn Hiiumaa vald Hiiu maakond | 50 | 0,4kV | 2020-12-31 | Päike
Kinomaja II | Keila linn Harju maakond | 50 | 0,4kV | 2020-12-08 | Päike
Kauplus | Tabasalu alevik Harku vald Harju maakond | 50 | 0,4kV | 2021-02-01 | Päike
kauplus | Põhja-Tallinna linnaosa Tallinn Harju maakond | 50 | 0,4kV | 2020-12-24 | Päike
Ärihoone | Tartu linn Tartu linn Tartu maakond | 50 | 0,4kV | 2021-01-09 | Päike
Waide Motell | Käo küla Elva vald Tartu maakond | 50 | 0,4kV | 2021-12-08 | Päike
kauplus | Tartu linn Tartu linn Tartu maakond | 50 | 0,4kV | 2019-08-20 | Päike
talu | Soolätte küla Rõuge vald Võru maakond | 50 | 0,4kV | 2020-12-17 | Päike
talu | Soolätte küla Rõuge vald Võru maakond | 50 | 0,4kV | 2020-12-17 | Päike
Tööstushoone | Soolätte küla Rõuge vald Võru maakond | 50 | 0,4kV | 2020-12-15 | Päike
Talu | Lepiku küla Kambja vald Tartu maakond | 50 | 0,4kV | 2020-12-11 | Päike
Päikeseelektrijaam | Kohila alev Kohila vald Rapla maakond | 50 | 0,4kV | 2021-02-19 | Päike
Farmi aj. Kalda farm | Ingliste küla Kehtna vald Rapla maakond | 50 | 0,4kV | 2021-01-01 | Päike
Koolimaja | Paide linn Paide linn Järva maakond | 50 | 0,4kV | 2019-10-02 | Päike
Liivoja PV 93 | Roela alevik Vinni vald Lääne-Viru maakond | 50 | 0,4kV | 2021-04-16 | Päike
Veski tn PV 62 | Roela alevik Vinni vald Lääne-Viru maakond | 50 | 0,4kV | 2021-04-15 | Päike
Holstre Päikesejaam | Holstre küla Viljandi vald Viljandi maakond | 50 | 0,4kV | 2019-12-20 | Päike
Kirna-Vesiveski PV jaam | Kohatu küla Saue vald Harju maakond | 50 | 0,4kV | 2020-10-13 | Päike
kauplus ja büroohoone | Soodevahe küla Rae vald Harju maakond | 50 | 0,4kV | 2021-04-22 | Päike
Lao - ja tootmishoone | Soodevahe küla Rae vald Harju maakond | 50 | 0,4kV | 2021-04-22 | Päike
Stocoffice | Soodevahe küla Rae vald Harju maakond | 50 | 0,4kV | 2021-04-22 | Päike
Palmse Päikeseelektrijaam 1 | Sakussaare küla Haljala vald Lääne-Viru maakond | 50 | 0,4kV | 2021-04-21 | Päike
Palmse Päikeseelektrijaam 2 | Sakussaare küla Haljala vald Lääne-Viru maakond | 50 | 0,4kV | 2021-04-21 | Päike
Palmse Päikeseelektrijaam 3 | Sakussaare küla Haljala vald Lääne-Viru maakond | 50 | 0,4kV | 2021-04-21 | Päike
Palmse Päikeseelektrijaam 4 | Sakussaare küla Haljala vald Lääne-Viru maakond | 50 | 0,4kV | 2021-04-21 | Päike
Palmse Päikeseelektrijaam 5 | Sakussaare küla Haljala vald Lääne-Viru maakond | 50 | 0,4kV | 2021-04-21 | Päike
Palmse Päikeseelektrijaam 6 | Sakussaare küla Haljala vald Lääne-Viru maakond | 50 | 0,4kV | 2021-04-21 | Päike
Palmse Päikeseelektrijaam 7 | Sakussaare küla Haljala vald Lääne-Viru maakond | 50 | 0,4kV | 2021-04-21 | Päike
Palmse Päikeseelektrijaam 8 | Sakussaare küla Haljala vald Lääne-Viru maakond | 50 | 0,4kV | 2021-04-21 | Päike
Palmse Päikeseelektrijaam 9 | Sakussaare küla Haljala vald Lääne-Viru maakond | 50 | 0,4kV | 2021-04-21 | Päike
Liivoja PV 99 | Roela alevik Vinni vald Lääne-Viru maakond | 50 | 0,4kV | 2021-04-15 | Päike
Veski tn PV 68 | Roela alevik Vinni vald Lääne-Viru maakond | 50 | 0,4kV | 2021-04-15 | Päike
Liivoja PV 100 | Roela alevik Vinni vald Lääne-Viru maakond | 50 | 0,4kV | 2021-04-15 | Päike
Veski tn PV 69 | Roela alevik Vinni vald Lääne-Viru maakond | 50 | 0,4kV | 2021-04-15 | Päike
ELAMU | Kunda linn Viru-Nigula vald Lääne-Viru maakond | 50 | 0,4kV | 2020-11-07 | Päike
Trükitsehh [aj. 291, fiider 12512A/B] | Kesklinna linnaosa Tallinn Harju maakond | 50 | 6kV | 2021-02-10 | Päike
Liivoja PV 94 | Roela alevik Vinni vald Lääne-Viru maakond | 50 | 0,4kV | 2021-04-15 | Päike
Veski tn PV 63 | Roela alevik Vinni vald Lääne-Viru maakond | 50 | 0,4kV | 2021-04-15 | Päike
Spordi- ja vabaajakeskus, II sisend | Peetri alevik Rae vald Harju maakond | 50 | 0,4kV | 2020-06-18 | Päike
Saekaater | Ämbra küla Järva vald Järva maakond | 50 | 0,4kV | 2020-12-16 | Päike
Liivoja PV 95 | Roela alevik Vinni vald Lääne-Viru maakond | 50 | 0,4kV | 2021-04-15 | Päike
Veski tn PV 64 | Roela alevik Vinni vald Lääne-Viru maakond | 50 | 0,4kV | 2021-04-16 | Päike
Päikeseelektrijaam | Mustametsa küla Peipsiääre vald Tartu maakond | 50 | 0,4kV | 2020-04-01 | Päike
Garaažid | Palamuse alevik Jõgeva vald Jõgeva maakond | 50 | 0,4kV | 2016-05-01 | Päike
Perjatsi Kadastiku PEJ | Malla küla Viru-Nigula vald Lääne-Viru maakond | 50 | 0,4kV | 2021-08-15 | Päike
Liivoja PV 96 | Roela alevik Vinni vald Lääne-Viru maakond | 50 | 0,4kV | 2021-04-15 | Päike
Veski tn PV 65 | Roela alevik Vinni vald Lääne-Viru maakond | 50 | 0,4kV | 2021-04-15 | Päike
teraviljakuivati Päikeseelektrijaam | Puiatu küla Viljandi vald Viljandi maakond | 50 | 0,4kV | 2020-12-17 | Päike
Pihlama talu Päikeseelektrijaam | Puiatu küla Viljandi vald Viljandi maakond | 50 | 0,4kV | 2020-12-18 | Päike
Liivoja PV 97 | Roela alevik Vinni vald Lääne-Viru maakond | 50 | 0,4kV | 2021-04-15 | Päike
Veski tn PV 66 | Roela alevik Vinni vald Lääne-Viru maakond | 50 | 0,4kV | 2021-04-15 | Päike
Liivoja PV 98 | Roela alevik Vinni vald Lääne-Viru maakond | 50 | 0,4kV | 2021-04-15 | Päike
Veski tn PV 67 | Roela alevik Vinni vald Lääne-Viru maakond | 50 | 0,4kV | 2021-04-15 | Päike
Ärihoone | Pirita linnaosa Tallinn Harju maakond | 50 | 0,4kV | 2017-11-10 | Päike
Laut | Ridalepa küla Pärnu linn Pärnu maakond | 50 | 0,4kV | 2020-12-30 | Päike
eramu | Alliku küla Saue vald Harju maakond | 50 | 0,4kV | 2020-11-21 | Päike
Möllatsi PEJ 5 | Pilka küla Luunja vald Tartu maakond | 50 | 0,4kV | 2021-07-08 | Päike
Põdrangu farm | Põdrangu küla Tapa vald Lääne-Viru maakond | 50 | 0,4kV | 2020-09-23 | Päike
Võhma Gümnaasium Päikeseelektrijaam | Võhma linn Põhja-Sakala vald Viljandi maakond | 50 | 0,4kV | 2020-12-31 | Päike
Möllatis PEJ 6 | Pilka küla Luunja vald Tartu maakond | 50 | 0,4kV | 2021-07-08 | Päike
Kooliotsa Päikeseelektrijaam | Mägiotsa küla Räpina vald Põlva maakond | 50 | 0,4kV | 2020-12-24 | Päike
Lubjamäe Päikeseelektrijaam | Toolamaa küla Räpina vald Põlva maakond | 50 | 0,4kV | 2020-12-29 | Päike
Täku PEJ 1 | Kingu küla Viljandi vald Viljandi maakond | 50 | 0,4kV | 2021-06-12 | Päike
Täku PEJ 2 | Kingu küla Viljandi vald Viljandi maakond | 50 | 0,4kV | 2021-06-12 | Päike
Täku PEJ 3 | Kingu küla Viljandi vald Viljandi maakond | 50 | 0,4kV | 2021-06-12 | Päike
Täku PEJ 4 | Kingu küla Viljandi vald Viljandi maakond | 50 | 0,4kV | 2021-06-12 | Päike
reoveepuhastusseade PEJ | Põltsamaa linn Põltsamaa vald Jõgeva maakond | 50 | 0,4kV | 2021-03-20 | Päike
reoveepuhastusseade (reserv) PEJ | Põltsamaa linn Põltsamaa vald Jõgeva maakond | 50 | 0,4kV | 2021-03-20 | Päike
Puhastusseadmete 10kV JP II sektsioon | Põlva linn Põlva vald Põlva maakond | 50 | 10kV | 2021-03-13 | Päike
Puhastusseadmete 10kV JP I sektsioon | Põlva linn Põlva vald Põlva maakond | 50 | 10kV | 2021-03-13 | Päike
Eramu | Võduvere küla Kadrina vald Lääne-Viru maakond | 50 | 0,4kV | 2021-04-08 | Päike
Tootmis ja büroohoone | Kristiine linnaosa Tallinn Harju maakond | 50 | 6kV | 2015-11-19 | Päike
Tootmis ja büroohoone | Kristiine linnaosa Tallinn Harju maakond | 50 | 6kV | 2015-11-19 | Päike
Tootmis ja büroohoone | Kristiine linnaosa Tallinn Harju maakond | 50 | 6kV | 2015-11-19 | Päike
Pruuna Mõis | Tõõrakõrve küla Tapa vald Lääne-Viru maakond | 50 | 0,4kV | 2017-10-07 | Päike
Lehtse Põhikooli pumbamaja | Tõõrakõrve Tapa vald LÄÄNE-VIRUMAA | 50 | 0,4kV | 2021-04-22 | Päike
Tagametsa PEJ1 | Änkküla Jõgeva vald Jõgeva maakond | 50 | 0,4kV | 2021-08-05 | Päike
Tagametsa PEJ10 | Änkküla Jõgeva vald Jõgeva maakond | 50 | 0,4kV | 2021-10-26 | Päike
Tagametsa PEJ11 | Änkküla Jõgeva vald Jõgeva maakond | 50 | 0,4kV | 2021-10-26 | Päike
Tagametsa PEJ12 | Änkküla Jõgeva vald Jõgeva maakond | 50 | 0,4kV | 2021-10-26 | Päike
Tagametsa PEJ13 | Änkküla Jõgeva vald Jõgeva maakond | 50 | 0,4kV | 2021-10-26 | Päike
Tagametsa PEJ14 | Änkküla Jõgeva vald Jõgeva maakond | 50 | 0,4kV | 2021-10-26 | Päike
Tagametsa PEJ15 | Änkküla Jõgeva vald Jõgeva maakond | 50 | 0,4kV | 2021-10-26 | Päike
Tagametsa PEJ16 | Änkküla Jõgeva vald Jõgeva maakond | 50 | 0,4kV | 2021-10-26 | Päike
Tagametsa PEJ17 | Änkküla Jõgeva vald Jõgeva maakond | 50 | 0,4kV | 2021-10-26 | Päike
Tagametsa PEJ18 | Änkküla Jõgeva vald Jõgeva maakond | 50 | 0,4kV | 2021-10-26 | Päike
Tagametsa PEJ19 | Änkküla Jõgeva vald Jõgeva maakond | 50 | 0,4kV | 2021-10-26 | Päike
Tagametsa PEJ2 | Änkküla Jõgeva vald Jõgeva maakond | 50 | 0,4kV | 2021-10-26 | Päike
Tagametsa PEJ20 | Änkküla Jõgeva vald Jõgeva maakond | 50 | 0,4kV | 2021-10-26 | Päike
Tagametsa PEJ3 | Änkküla Jõgeva vald Jõgeva maakond | 50 | 0,4kV | 2021-10-26 | Päike
Tagametsa PEJ4 | Änkküla Jõgeva vald Jõgeva maakond | 50 | 0,4kV | 2021-10-26 | Päike
Tagametsa PEJ5 | Änkküla Jõgeva vald Jõgeva maakond | 50 | 0,4kV | 2021-10-26 | Päike
Tagametsa PEJ6 | Änkküla Jõgeva vald Jõgeva maakond | 50 | 0,4kV | 2021-10-26 | Päike
Tagametsa PEJ7 | Änkküla Jõgeva vald Jõgeva maakond | 50 | 0,4kV | 2021-10-26 | Päike
Tagametsa PEJ8 | Änkküla Jõgeva vald Jõgeva maakond | 50 | 0,4kV | 2021-10-26 | Päike
Tagametsa PEJ9 | Änkküla Jõgeva vald Jõgeva maakond | 50 | 0,4kV | 2021-10-26 | Päike
Waldmanni 1 PEJ | Äteniidi küla Peipsiääre vald Tartu maakond | 50 | 0,4kV | 2021-12-27 | Päike
Waldmanni 2 PEJ | Äteniidi küla Peipsiääre vald Tartu maakond | 50 | 0,4kV | 2021-12-27 | Päike
Waldmanni 3 PEJ | Äteniidi küla Peipsiääre vald Tartu maakond | 50 | 0,4kV | 2021-12-27 | Päike
Waldmanni 4 PEJ | Äteniidi küla Peipsiääre vald Tartu maakond | 50 | 0,4kV | 2021-12-27 | Päike
Waldmanni 5 PEJ | Äteniidi küla Peipsiääre vald Tartu maakond | 50 | 0,4kV | 2021-12-27 | Päike
Päikeseelektrijaam | Haapsipea küla Peipsiääre vald Tartu maakond | 50 | 0,4kV | 2020-10-06 | Päike
PEJ | Haapsipea küla Peipsiääre vald Tartu maakond | 50 | 0,4kV | 2020-10-06 | Päike
PEJ | Haapsipea küla Peipsiääre vald Tartu maakond | 50 | 0,4kV | 2020-10-06 | Päike
PEJ | Haapsipea küla Peipsiääre vald Tartu maakond | 50 | 0,4kV | 2020-10-06 | Päike
PEJ | Haapsipea küla Peipsiääre vald Tartu maakond | 50 | 0,4kV | 2020-10-06 | Päike
PEJ | Haapsipea küla Peipsiääre vald Tartu maakond | 50 | 0,4kV | 2020-10-06 | Päike
PEJ | Haapsipea küla Peipsiääre vald Tartu maakond | 50 | 0,4kV | 2020-10-06 | Päike
PEJ | Haapsipea küla Peipsiääre vald Tartu maakond | 50 | 0,4kV | 2020-10-06 | Päike
PEJ | Haapsipea küla Peipsiääre vald Tartu maakond | 50 | 0,4kV | 2020-10-06 | Päike
PEJ | Haapsipea küla Peipsiääre vald Tartu maakond | 50 | 0,4kV | 2020-10-06 | Päike
Päikeseelektrijaam | Rajaküla Alutaguse vald Ida-Viru maakond | 50 | 0,4kV | 2021-09-08 | Päike
Päikeseelektrijaam | Röa küla Rapla vald Rapla maakond | 50 | 0,4kV | 2020-10-09 | Päike
Päikeseelektrijaam | Saiakopli küla Tapa vald Lääne-Viru maakond | 50 | 0,4kV | 2020-12-18 | Päike
Päikeseelektrijaam | Väike-Pungerja küla Alutaguse vald Ida-Viru maakond | 50 | 0,4kV | 2021-09-08 | Päike
Suur-Rehetse PEJ 1 | Uusna küla Viljandi vald Viljandi maakond | 50 | 0,4kV | 2021-05-06 | Päike
Suur-Rehetse PEJ 2 | Uusna küla Viljandi vald Viljandi maakond | 50 | 0,4kV | 2021-05-06 | Päike
Suur-Rehetse PEJ 3 | Uusna küla Viljandi vald Viljandi maakond | 50 | 0,4kV | 2021-05-06 | Päike
Suur-Rehetse PEJ 4 | Uusna küla Viljandi vald Viljandi maakond | 50 | 0,4kV | 2021-05-06 | Päike
Tõikvere kombaini kuur PEJ | Tõikvere küla Jõgeva vald Jõgeva maakond | 50 | 0,4kV | 2021-04-26 | Päike
Teraviljahoidla Päikeseelektrijaam | Tõikvere küla Jõgeva vald Jõgeva maakond | 50 | 0.38kV | 2021-09-03 | Päike
Lasteaed | Vahi alevik Tartu vald Tartu maakond | 50 | 0,4kV | 2021-12-12 | Päike
tootmishoone | Linnakse küla Anija vald Harju maakond | 50 | 0,4kV | 2021-03-21 | Päike
Liivoja PV 101 | Roela alevik Vinni vald Lääne-Viru maakond | 50 | 0,4kV | 2021-04-15 | Päike
Veski tn PV 70 | Roela alevik Vinni vald Lääne-Viru maakond | 50 | 0,4kV | 2021-04-15 | Päike
Päikeseelektrijaam | Rakvere linn Lääne-Viru maakond | 50 | 0,4kV | 2021-03-04 | Päike
Päikeseelektrijaam | Rakvere linn Lääne-Viru maakond | 50 | 0,4kV | 2021-03-04 | Päike
Rakvere Autobaas | Rakvere linn Lääne-Viru maakond | 50 | 0,4kV | 2020-07-03 | Päike
Päikeseelektrijaam | Rakvere linn Lääne-Viru maakond | 50 | 0,4kV | 2021-03-04 | Päike
Lammutustöökoda | Võru linn Võru maakond | 50 | 0,4kV | 2020-09-09 | Päike
RE21 | Rakvere linn Lääne-Viru maakond | 50 | 0,4kV | 2021-05-11 | Päike
RE22 | Rakvere linn Lääne-Viru maakond | 50 | 0,4kV | 2021-05-11 | Päike
RE23 | Rakvere linn Lääne-Viru maakond | 50 | 0,4kV | 2021-05-11 | Päike
RE24 | Rakvere linn Lääne-Viru maakond | 50 | 0,4kV | 2021-05-11 | Päike
RE25 | Rakvere linn Lääne-Viru maakond | 50 | 0,4kV | 2021-05-11 | Päike
RE26 | Rakvere linn Lääne-Viru maakond | 50 | 0,4kV | 2021-05-11 | Päike
RE27 | Rakvere linn Lääne-Viru maakond | 50 | 0,4kV | 2021-05-11 | Päike
RE28 | Rakvere linn Lääne-Viru maakond | 50 | 0,4kV | 2021-05-11 | Päike
Madise maja | Kaerepere alevik Kehtna vald Rapla maakond | 50 | 0,4kV | 2021-04-23 | Päike
Eramu | Kaerepere alevik Kehtna vald Rapla maakond | 50 | 0,4kV | 2021-04-15 | Päike
Päikeseelektrijaam | Vissuvere küla Viljandi vald Viljandi maakond | 50 | 0,4kV | 2021-04-08 | Päike
Lepiku-Madise talu | Vastja küla Kehtna vald Rapla maakond | 50 | 0,4kV | 2020-12-30 | Päike
Eramu | Tammistu küla Tartu vald Tartu maakond | 50 | 0,4kV | 2012-05-01 | Päike
Tootmishoone | Handimiku küla Rõuge vald Võru maakond | 50 | 0,4kV | 2020-05-21 | Päike
Tehnika 6-1 PEJ | Handimiku küla Rõuge vald Võru maakond | 50 | 0,4kV | 2021-03-24 | Päike
KT10 PEJ | Linnuse küla Viru-Nigula vald Lääne-Viru maakond | 50 | 0,4kV | 2021-06-04 | Päike
KT11 PEJ | Linnuse küla Viru-Nigula vald Lääne-Viru maakond | 50 | 0,4kV | 2021-06-04 | Päike
KT12 PEJ | Linnuse küla Viru-Nigula vald Lääne-Viru maakond | 50 | 0,4kV | 2021-06-04 | Päike
KT13 PEJ | Linnuse küla Viru-Nigula vald Lääne-Viru maakond | 50 | 0,4kV | 2021-06-04 | Päike
KT14 PEJ | Linnuse küla Viru-Nigula vald Lääne-Viru maakond | 50 | 0,4kV | 2021-06-04 | Päike
KT15 PEJ | Linnuse küla Viru-Nigula vald Lääne-Viru maakond | 50 | 0,4kV | 2021-06-04 | Päike
KT16 PEJ | Linnuse küla Viru-Nigula vald Lääne-Viru maakond | 50 | 0,4kV | 2021-06-07 | Päike
KT17 PEJ | Linnuse küla Viru-Nigula vald Lääne-Viru maakond | 50 | 0,4kV | 2021-06-04 | Päike
KT18 PEJ | Linnuse küla Viru-Nigula vald Lääne-Viru maakond | 50 | 0,4kV | 2021-06-07 | Päike
KT19 PEJ | Linnuse küla Viru-Nigula vald Lääne-Viru maakond | 50 | 0,4kV | 2021-06-07 | Päike
KT20 PEJ | Linnuse küla Viru-Nigula vald Lääne-Viru maakond | 50 | 0,4kV | 2021-06-07 | Päike
KT21 PEJ | Linnuse küla Viru-Nigula vald Lääne-Viru maakond | 50 | 0,4kV | 2021-06-07 | Päike
KT22 PEJ | Linnuse küla Viru-Nigula vald Lääne-Viru maakond | 50 | 0,4kV | 2021-06-07 | Päike
KT23 PEJ | Linnuse küla Viru-Nigula vald Lääne-Viru maakond | 50 | 0,4kV | 2021-06-07 | Päike
KT24 PEJ | Linnuse küla Viru-Nigula vald Lääne-Viru maakond | 50 | 0,4kV | 2021-06-07 | Päike
KT25 PEJ | Linnuse küla Viru-Nigula vald Lääne-Viru maakond | 50 | 0,4kV | 2021-06-07 | Päike
KT26 PEJ | Linnuse küla Viru-Nigula vald Lääne-Viru maakond | 50 | 0,4kV | 2021-06-07 | Päike
KT27 PEJ | Linnuse küla Viru-Nigula vald Lääne-Viru maakond | 50 | 0,4kV | 2021-06-04 | Päike
KT28 PEJ | Linnuse küla Viru-Nigula vald Lääne-Viru maakond | 50 | 0,4kV | 2021-06-04 | Päike
KT29 PEJ | Linnuse küla Viru-Nigula vald Lääne-Viru maakond | 50 | 0,4kV | 2021-06-04 | Päike
KT2 PEJ | Linnuse küla Viru-Nigula vald Lääne-Viru maakond | 50 | 0,4kV | 2021-06-04 | Päike
KT30 PEJ | Linnuse küla Viru-Nigula vald Lääne-Viru maakond | 50 | 0,4kV | 2021-06-04 | Päike
KT3 PEJ | Linnuse küla Viru-Nigula vald Lääne-Viru maakond | 50 | 0,4kV | 2021-06-04 | Päike
KT4 PEJ | Linnuse küla Viru-Nigula vald Lääne-Viru maakond | 50 | 0,4kV | 2021-06-04 | Päike
KT6 PEJ | Linnuse küla Viru-Nigula vald Lääne-Viru maakond | 50 | 0,4kV | 2021-06-04 | Päike
KT7 PEJ | Linnuse küla Viru-Nigula vald Lääne-Viru maakond | 50 | 0,4kV | 2021-06-04 | Päike
KT8 PEJ | Linnuse küla Viru-Nigula vald Lääne-Viru maakond | 50 | 0,4kV | 2021-06-04 | Päike
KT9 PEJ | Linnuse küla Viru-Nigula vald Lääne-Viru maakond | 50 | 0,4kV | 2021-06-04 | Päike
KTrans1 PEJ | Linnuse küla Viru-Nigula vald Lääne-Viru maakond | 50 | 0,4kV | 2021-06-04 | Päike
KTrans5 PEJ | Linnuse küla Viru-Nigula vald Lääne-Viru maakond | 50 | 0,4kV | 2021-06-04 | Päike
MCM10 PEJ | Linnuse küla Viru-Nigula vald Lääne-Viru maakond | 50 | 0,4kV | 2021-06-04 | Päike
MCM11 PEJ | Linnuse küla Viru-Nigula vald Lääne-Viru maakond | 50 | 0,4kV | 2021-06-04 | Päike
MCM12 PEJ | Linnuse küla Viru-Nigula vald Lääne-Viru maakond | 50 | 0,4kV | 2021-06-07 | Päike
MCM13 PEJ | Linnuse küla Viru-Nigula vald Lääne-Viru maakond | 50 | 0,4kV | 2021-06-07 | Päike
MCM14 PEJ | Linnuse küla Viru-Nigula vald Lääne-Viru maakond | 50 | 0,4kV | 2021-06-04 | Päike
MCM15 PEJ | Linnuse küla Viru-Nigula vald Lääne-Viru maakond | 50 | 0,4kV | 2021-06-07 | Päike
MCM16 PEJ | Linnuse küla Viru-Nigula vald Lääne-Viru maakond | 50 | 0,4kV | 2021-06-04 | Päike
MCM17 PEJ | Linnuse küla Viru-Nigula vald Lääne-Viru maakond | 50 | 0,4kV | 2021-06-07 | Päike
MCM18 PEJ | Linnuse küla Viru-Nigula vald Lääne-Viru maakond | 50 | 0,4kV | 2021-06-07 | Päike
MCM19 PEJ | Linnuse küla Viru-Nigula vald Lääne-Viru maakond | 50 | 0,4kV | 2021-06-07 | Päike
MCM1 PEJ | Linnuse küla Viru-Nigula vald Lääne-Viru maakond | 50 | 0,4kV | 2021-06-04 | Päike
MCM20 PEJ | Linnuse küla Viru-Nigula vald Lääne-Viru maakond | 50 | 0,4kV | 2021-06-07 | Päike
MCM2 PEJ | Linnuse küla Viru-Nigula vald Lääne-Viru maakond | 50 | 0,4kV | 2021-06-04 | Päike
MCM3 PEJ | Linnuse küla Viru-Nigula vald Lääne-Viru maakond | 50 | 0,4kV | 2021-06-04 | Päike
MCM4 PEJ | Linnuse küla Viru-Nigula vald Lääne-Viru maakond | 50 | 0,4kV | 2021-06-04 | Päike
MCM5 PEJ | Linnuse küla Viru-Nigula vald Lääne-Viru maakond | 50 | 0,4kV | 2021-06-04 | Päike
MCM6 PEJ | Linnuse küla Viru-Nigula vald Lääne-Viru maakond | 50 | 0,4kV | 2021-06-04 | Päike
MCM8 PEJ | Linnuse küla Viru-Nigula vald Lääne-Viru maakond | 50 | 0,4kV | 2021-06-04 | Päike
MCM9 PEJ | Linnuse küla Viru-Nigula vald Lääne-Viru maakond | 50 | 0,4kV | 2021-06-04 | Päike
MCTEM7 PEJ | Linnuse küla Viru-Nigula vald Lääne-Viru maakond | 50 | 0,4kV | 2021-06-04 | Päike
Rausvere Kadastiku PEJ | Malla küla Viru-Nigula vald Lääne-Viru maakond | 50 | 0,4kV | 2021-08-15 | Päike
Tominga Päikeseelektrijaam | Võhmanõmme küla Põltsamaa vald Jõgeva maakond | 50 | 0,4kV | 2020-04-09 | Päike
Eramu | Jalalõpe küla Järva vald Järva maakond | 50 | 0,4kV | 2019-07-30 | Päike
Kontor | Soinaste küla Kambja vald Tartu maakond | 50 | 0,4kV | 2019-12-04 | Päike
Ladu | Soinaste küla Kambja vald Tartu maakond | 50 | 0,4kV | 2019-12-18 | Päike
Päikeseelektrijaam | Soinaste küla Kambja vald Tartu maakond | 50 | 0,4kV | 2021-03-03 | Päike
Päikeseelektrijaam | Soinaste küla Kambja vald Tartu maakond | 50 | 0,4kV | 2021-03-03 | Päike
Päikeseelektrijaam | Soinaste küla Kambja vald Tartu maakond | 50 | 0,4kV | 2021-03-03 | Päike
Päikeseelektrijaam | Soinaste küla Kambja vald Tartu maakond | 50 | 0,4kV | 2020-12-11 | Päike
Päikeseelektrijaam | Soinaste küla Kambja vald Tartu maakond | 50 | 0,4kV | 2021-03-03 | Päike
Päikeseelektrijaam | Soinaste küla Kambja vald Tartu maakond | 50 | 0,4kV | 2021-03-03 | Päike
Päikeseelektrijaam | Soinaste küla Kambja vald Tartu maakond | 50 | 0,4kV | 2021-03-03 | Päike
Päikeseelektrijaam | Soinaste küla Kambja vald Tartu maakond | 50 | 0,4kV | 2020-12-11 | Päike
Puidutööstus, Kruusimäe Päikeseelektrijaam | Kemba küla Kuusalu vald Harju maakond | 50 | 0,4kV | 2020-07-03 | Päike
Päikeseelektrijaam | Kõpu küla Põltsamaa vald Jõgeva maakond | 50 | 0,4kV | 2020-09-09 | Päike
Tööstushoone | Kiili alev Kiili vald Harju maakond | 50 | 0,4kV | 2021-05-20 | Päike
Leikude laut | Leikude küla Kadrina vald Lääne-Viru maakond | 50 | 0,4kV | 2019-12-20 | Päike
RE10 | Rakvere linn Lääne-Viru maakond | 50 | 0,4kV | 2021-05-08 | Päike
RE11 | Rakvere linn Lääne-Viru maakond | 50 | 0,4kV | 2021-05-11 | Päike
RE12 | Rakvere linn Lääne-Viru maakond | 50 | 0,4kV | 2021-05-11 | Päike
RE13 | Rakvere linn Lääne-Viru maakond | 50 | 0,4kV | 2021-05-11 | Päike
RE14 | Rakvere linn Lääne-Viru maakond | 50 | 0,4kV | 2021-05-11 | Päike
RE15 | Rakvere linn Lääne-Viru maakond | 50 | 0,4kV | 2021-05-11 | Päike
RE16 | Rakvere linn Lääne-Viru maakond | 50 | 0,4kV | 2021-05-11 | Päike
RE17 | Rakvere linn Lääne-Viru maakond | 50 | 0,4kV | 2021-05-11 | Päike
RE18 | Rakvere linn Lääne-Viru maakond | 50 | 0,4kV | 2021-05-11 | Päike
RE19 | Rakvere linn Lääne-Viru maakond | 50 | 0,4kV | 2021-05-11 | Päike
RE1 | Rakvere linn Lääne-Viru maakond | 50 | 0,4kV | 2021-05-08 | Päike
RE20 | Rakvere linn Lääne-Viru maakond | 50 | 0,4kV | 2021-05-11 | Päike
RE2 | Rakvere linn Lääne-Viru maakond | 50 | 0,4kV | 2021-05-08 | Päike
RE3 | Rakvere linn Lääne-Viru maakond | 50 | 0,4kV | 2021-05-08 | Päike
RE4 | Rakvere linn Lääne-Viru maakond | 50 | 0,4kV | 2021-05-08 | Päike
RE5 | Rakvere linn Lääne-Viru maakond | 50 | 0,4kV | 2021-05-08 | Päike
RE6 | Rakvere linn Lääne-Viru maakond | 50 | 0,4kV | 2021-05-08 | Päike
RE7 | Rakvere linn Lääne-Viru maakond | 50 | 0,4kV | 2021-05-08 | Päike
RE8 | Rakvere linn Lääne-Viru maakond | 50 | 0,4kV | 2021-05-08 | Päike
RE9 | Rakvere linn Lääne-Viru maakond | 50 | 0,4kV | 2021-05-08 | Päike
Habenelgi | Vidrike küla Otepää vald Valga maakond | 50 | 0,4kV | 2020-09-12 | Päike
Kelluka | Vidrike küla Otepää vald Valga maakond | 50 | 0,4kV | 2020-09-12 | Päike
Koerahamba | Vidrike küla Otepää vald Valga maakond | 50 | 0,4kV | 2020-09-12 | Päike
Kurekella | Vidrike küla Otepää vald Valga maakond | 50 | 0,4kV | 2020-09-12 | Päike
Lilleherne | Vidrike küla Otepää vald Valga maakond | 50 | 0,4kV | 2020-09-12 | Päike
Linnupiima | Vidrike küla Otepää vald Valga maakond | 50 | 0,4kV | 2020-09-12 | Päike
Lumeroosi | Vidrike küla Otepää vald Valga maakond | 50 | 0,4kV | 2020-09-12 | Päike
Merikanni | Vidrike küla Otepää vald Valga maakond | 50 | 0,4kV | 2020-09-12 | Päike
Priimula | Vidrike küla Otepää vald Valga maakond | 50 | 0,4kV | 2020-09-12 | Päike
Püvilille | Vidrike küla Otepää vald Valga maakond | 50 | 0,4kV | 2020-09-12 | Päike
Büroo, ladu | Mustamäe linnaosa Tallinn Harju maakond | 50 | 0.38kV | 2021-03-20 | Päike
laohoone | Mustamäe linnaosa Tallinn Harju maakond | 50 | 0,4kV | 2021-03-17 | Päike
Tööstushoone | Rakvere linn Lääne-Viru maakond | 50 | 0,4kV | 2020-12-23 | Päike
kontori- ja tööstushoone | Levalõpme küla Muhu vald Saare maakond | 50 | 0,4kV | 2020-12-15 | Päike
Gümnaasiumi õppehoone I sisend | Tabasalu alevik Harku vald Harju maakond | 50 | 0,4kV | 2021-07-30 | Päike
Tööstushoone | Maardu linn Harju maakond | 50 | 10kV | 2021-02-12 | Päike
Tootmiskompleks | Paldiski linn Lääne-Harju vald Harju maakond | 50 | 6kV | 2021-03-12 | Päike
Tootmiskompleks | Paldiski linn Lääne-Harju vald Harju maakond | 50 | 6kV | 2021-03-12 | Päike
Tööstushoone II sisend | Nõmme linnaosa Tallinn Harju maakond | 50 | 6kV | 2021-05-01 | Päike
Tööstushoone I sisend | Nõmme linnaosa Tallinn Harju maakond | 50 | 6kV | 2021-05-01 | Päike
Liivoja PV 102 | Roela alevik Vinni vald Lääne-Viru maakond | 50 | 0,4kV | 2021-04-15 | Päike
Veski tn PV 71 | Roela alevik Vinni vald Lääne-Viru maakond | 50 | 0,4kV | 2021-04-15 | Päike
Lepiksoo 1 | Haljala alevik Haljala vald Lääne-Viru maakond | 50 | 0,4kV | 2021-07-09 | Päike
Lepiksoo 10 | Haljala alevik Haljala vald Lääne-Viru maakond | 50 | 0,4kV | 2021-07-09 | Päike
Lepiksoo 11 | Haljala alevik Haljala vald Lääne-Viru maakond | 50 | 0,4kV | 2021-07-09 | Päike
Nõgese 1 | Idavere küla Haljala vald Lääne-Viru maakond | 50 | 0,4kV | 2021-07-05 | Päike
Nõgese 10 PEJ | Idavere küla Haljala vald Lääne-Viru maakond | 50 | 0,4kV | 2021-07-05 | Päike
Nõgese 11 PEJ | Idavere küla Haljala vald Lääne-Viru maakond | 50 | 0,4kV | 2021-07-05 | Päike
Päikeseelektrijaam | Tatruse küla Haljala vald Lääne-Viru maakond | 50 | 0,4kV | 2020-03-31 | Päike
Päikeseelektrijaam | Tatruse küla Haljala vald Lääne-Viru maakond | 50 | 0,4kV | 2020-03-31 | Päike
Liivoja PV 103 | Roela alevik Vinni vald Lääne-Viru maakond | 50 | 0,4kV | 2021-04-15 | Päike
Veski tn PV 72 | Roela alevik Vinni vald Lääne-Viru maakond | 50 | 0,4kV | 2021-04-15 | Päike
Eramu | Kriimani küla Kastre vald Tartu maakond | 50 | 0,4kV | 2019-03-14 | Päike
Tööstushoone | Tartu linn Tartu linn Tartu maakond | 50 | 0,4kV | 2014-12-03 | Päike
Elamu | Tartu linn Tartu linn Tartu maakond | 50 | 0,4kV | 2021-01-26 | Päike
Veski tn PV 74 | Roela alevik Vinni vald Lääne-Viru maakond | 50 | 0,4kV | 2021-04-15 | Päike
Centrum Jakobsoni Päikeseelektrijaam | Viljandi linn Viljandi maakond | 50 | 0,4kV | 2020-07-24 | Päike
Veski tn PV 73 | Roela alevik Vinni vald Lääne-Viru maakond | 50 | 0,4kV | 2021-04-15 | Päike
Ruunawere Hotell PEJ 1 | Pajaka küla Märjamaa vald Rapla maakond | 50 | 0,4kV | 2020-12-22 | Päike
Ärihoone | Lehmja küla Rae vald Harju maakond | 50 | 0,4kV | 2020-12-30 | Päike
büroohoone | Lehmja küla Rae vald Harju maakond | 50 | 0,4kV | 2021-02-01 | Päike
tööstushoone | Kuressaare linn Saaremaa vald Saare maakond | 50 | 0,4kV | 2020-12-15 | Päike
Veski tn PV 75 | Roela alevik Vinni vald Lääne-Viru maakond | 50 | 0,4kV | 2021-04-16 | Päike
Tooma konsum / Päikeseelektrijaam | Kuressaare linn Saaremaa vald Saare maakond | 50 | 0,4kV | 2011-04-01 | Päike
Rehemäe 2 | Kuressaare linn Saaremaa vald Saare maakond | 50 | 0,4kV | 2020-12-04 | Päike
Rehemäe keskus | Kuressaare linn Saaremaa vald Saare maakond | 50 | 0,4kV | 2019-11-17 | Päike
Kaubamaja I | Kuressaare linn Saaremaa vald Saare maakond | 50 | 0,4kV | 2011-04-01 | Päike
STÜ keskus I | Kuressaare linn Saaremaa vald Saare maakond | 50 | 0,4kV | 2020-09-25 | Päike
STÜ keskus II | Kuressaare linn Saaremaa vald Saare maakond | 50 | 0,4kV | 2020-09-25 | Päike
Orissaare Konsum | Orissaare alevik Saaremaa vald Saare maakond | 50 | 0,4kV | 2019-03-30 | Päike
Veski tn PV 76 | Roela alevik Vinni vald Lääne-Viru maakond | 50 | 0,4kV | 2021-04-16 | Päike
Saimre talu | Aidu küla Viljandi vald Viljandi maakond | 50 | 0,4kV | 2020-11-27 | Päike
Veski tn PV 82 | Roela alevik Vinni vald Lääne-Viru maakond | 50 | 0,4kV | 2021-04-16 | Päike
Veski tn PV 77 | Roela alevik Vinni vald Lääne-Viru maakond | 50 | 0,4kV | 2021-04-16 | Päike
Veski tn PV 78 | Roela alevik Vinni vald Lääne-Viru maakond | 50 | 0,4kV | 2021-04-16 | Päike
büroohoone,garaaz | Mustamäe linnaosa Tallinn Harju maakond | 50 | 0,4kV | 2012-04-04 | Päike
büroohoone, garaazh | Mustamäe linnaosa Tallinn Harju maakond | 50 | 0,4kV | 2012-04-04 | Päike
Ärikeskus | Tartu linn Tartu linn Tartu maakond | 50 | 0,4kV | 2020-12-23 | Päike
Ärihoone | Võru linn Võru maakond | 50 | 0,4kV | 2019-08-27 | Päike
Päikeseelektrijaam | Rosma küla Põlva vald Põlva maakond | 50 | 0,4kV | 2020-12-17 | Päike
Täissalu talu | Lellapere-Nurme küla Kehtna vald Rapla maakond | 50 | 0,4kV | 2018-12-24 | Päike
Kivitaguse PEJ-2 | Valingu küla Saue vald Harju maakond | 50 | 0,4kV | 2021-05-29 | Päike
Sanlaini I PEJ | Kalme küla Elva vald Tartu maakond | 50 | 0,4kV | 2021-04-16 | Päike
Sanlaini II PEJ | Kalme küla Elva vald Tartu maakond | 50 | 0,4kV | 2021-04-16 | Päike
Sanlaini III PEJ | Kalme küla Elva vald Tartu maakond | 50 | 0,4kV | 2021-04-16 | Päike
Garaazh Kitse Päikeseelektrijaam | Nurkse küla Vinni vald Lääne-Viru maakond | 50 | 0,4kV | 2019-11-01 | Päike
Päikeseelektrijaam | Rõmeda küla Kadrina vald Lääne-Viru maakond | 50 | 0,4kV | 2021-01-09 | Päike
Päikeseelektrijaam | Rõmeda küla Kadrina vald Lääne-Viru maakond | 50 | 0,4kV | 2021-01-09 | Päike
Päikeseelektrijaam | Rõmeda küla Kadrina vald Lääne-Viru maakond | 50 | 0,4kV | 2021-01-09 | Päike
Leena 1 Päikeseelektrijaam | Rõmeda küla Kadrina vald Lääne-Viru maakond | 50 | 0,4kV | 2021-01-09 | Päike
Leena 2 Päikeseelektrijaam | Rõmeda küla Kadrina vald Lääne-Viru maakond | 50 | 0,4kV | 2021-03-03 | Päike
Leena 3 Päikeseelektrijaam | Rõmeda küla Kadrina vald Lääne-Viru maakond | 50 | 0,4kV | 2021-03-03 | Päike
Leena 4 Päikeseelektrijaam | Rõmeda küla Kadrina vald Lääne-Viru maakond | 50 | 0,4kV | 2021-03-03 | Päike
Leena 6 Päikeseelektrijaam | Rõmeda küla Kadrina vald Lääne-Viru maakond | 50 | 0,4kV | 2021-01-27 | Päike
Leena 7 Päikeseelektrijaam | Rõmeda küla Kadrina vald Lääne-Viru maakond | 50 | 0,4kV | 2021-03-01 | Päike
Päikeseelektrijaam | Rõmeda küla Kadrina vald Lääne-Viru maakond | 50 | 0,4kV | 2021-01-09 | Päike
Päikeseelektrijaam | Laane küla Põhja-Sakala vald Viljandi maakond | 50 | 0,4kV | 2021-06-08 | Päike
Päikeseelektrijaam | Köstrimäe küla Räpina vald Põlva maakond | 50 | 0,4kV | 2021-07-21 | Päike
Päikeseelektrijaam | Köstrimäe küla Räpina vald Põlva maakond | 50 | 0,4kV | 2021-07-29 | Päike
tööstushoone | Aakaru küla Kambja vald Tartu maakond | 50 | 0,4kV | 2020-11-28 | Päike
Tootmishoone | Äksi alevik Tartu vald Tartu maakond | 50 | 0,4kV | 2021-11-03 | Päike
Veski tn PV 79 | Roela alevik Vinni vald Lääne-Viru maakond | 50 | 0,4kV | 2021-04-16 | Päike
Keskus | Paide linn Paide linn Järva maakond | 50 | 0,4kV | 2020-12-10 | Päike
Jõgeva Haigla | Jõgeva linn Jõgeva vald Jõgeva maakond | 50 | 0,4kV | 2020-02-29 | Päike
Kristalli a/j II trafo, Riia 181a | Tartu linn Tartu linn Tartu maakond | 50 | 0,4kV | 2020-05-21 | Päike
Kontori- ja laborihoone | Tartu linn Tartu linn Tartu maakond | 50 | 0,4kV | 2020-05-21 | Päike
Välisvalgustus , Riia 181b | Tartu linn Tartu linn Tartu maakond | 50 | 0,4kV | 2020-05-21 | Päike
Uuekõrtsi PEJ 3 | Hilleste küla Hiiumaa vald Hiiu maakond | 50 | 0,4kV | 2021-06-10 | Päike
Uuekõrtsi PEJ 4 | Hilleste küla Hiiumaa vald Hiiu maakond | 50 | 0,4kV | 2021-06-10 | Päike
Uuekõrtsi PEJ 1 | Hilleste küla Hiiumaa vald Hiiu maakond | 50 | 0,4kV | 2021-06-10 | Päike
Uuekõrtsi PEJ 2 | Hilleste küla Hiiumaa vald Hiiu maakond | 50 | 0,4kV | 2021-06-10 | Päike
Päikeseelektrijaam | Laane küla Põhja-Sakala vald Viljandi maakond | 50 | 0,4kV | 2020-12-24 | Päike
Veski tn PV 80 | Roela alevik Vinni vald Lääne-Viru maakond | 50 | 0,4kV | 2021-04-16 | Päike
Kivitaguse PEJ-3 | Valingu küla Saue vald Harju maakond | 50 | 0,4kV | 2021-05-29 | Päike
Tootmisbaas aj 1270, T-2, II-sektsioon | Lasnamäe linnaosa Tallinn Harju maakond | 50 | 0,4kV | 2020-10-15 | Päike
Päikesepõllu PEJ 1 | Issaku küla Kastre vald Tartu maakond | 50 | 0,4kV | 2020-12-02 | Päike
Sapo Sun 1 PEJ | Reola küla Kambja vald Tartu maakond | 50 | 0,4kV | 2021-06-15 | Päike
Sapo Sun 2 PEJ | Reola küla Kambja vald Tartu maakond | 50 | 0,4kV | 2021-06-15 | Päike
Sapo Sun 3 PEJ | Reola küla Kambja vald Tartu maakond | 50 | 0,4kV | 2021-06-15 | Päike
Sapo Sun 4 PEJ | Reola küla Kambja vald Tartu maakond | 50 | 0,4kV | 2021-06-15 | Päike
Sapo Sun 5 PEJ | Reola küla Kambja vald Tartu maakond | 50 | 0,4kV | 2021-06-15 | Päike
Sapo Sun 6 PEJ | Reola küla Kambja vald Tartu maakond | 50 | 0,4kV | 2021-06-15 | Päike
Sapo Sun 7 PEJ | Reola küla Kambja vald Tartu maakond | 50 | 0,4kV | 2021-06-15 | Päike
Sapo Sun 8 PEJ | Reola küla Kambja vald Tartu maakond | 50 | 0,4kV | 2021-06-15 | Päike
Smart Sun 1 PEJ | Reola küla Kambja vald Tartu maakond | 50 | 0,4kV | 2021-06-15 | Päike
Smart Sun 2 PEJ | Reola küla Kambja vald Tartu maakond | 50 | 0,4kV | 2021-06-15 | Päike
Smart Sun 3 PEJ | Reola küla Kambja vald Tartu maakond | 50 | 0,4kV | 2021-06-15 | Päike
Smart Sun 4 PEJ | Reola küla Kambja vald Tartu maakond | 50 | 0,4kV | 2021-06-15 | Päike
Smart Sun 5 PEJ | Reola küla Kambja vald Tartu maakond | 50 | 0,4kV | 2021-06-15 | Päike
Smart Sun 6 PEJ | Reola küla Kambja vald Tartu maakond | 50 | 0,4kV | 2021-06-15 | Päike
Smart Sun 7 PEJ | Reola küla Kambja vald Tartu maakond | 50 | 0,4kV | 2021-06-15 | Päike
Smart Sun 8 PEJ | Reola küla Kambja vald Tartu maakond | 50 | 0,4kV | 2021-06-15 | Päike
Smart Sun PEJ | Reola küla Kambja vald Tartu maakond | 50 | 0,4kV | 2021-06-15 | Päike
Raudhansu talu | Kumma küla Kehtna vald Rapla maakond | 50 | 0,4kV | 2019-09-13 | Päike
Teraviljakuivati | Kumma küla Kehtna vald Rapla maakond | 50 | 0,4kV | 2019-09-14 | Päike
Veski tn PV 81 | Roela alevik Vinni vald Lääne-Viru maakond | 50 | 0,4kV | 2021-04-16 | Päike
Kaubandushoone KASPAR | Jõhvi linn Jõhvi vald Ida-Viru maakond | 50 | 0,4kV | 2021-01-06 | Päike
Kaubanduskeskus | Lasnamäe linnaosa Tallinn Harju maakond | 50 | 10kV | 2020-12-16 | Päike
Ärihoone | Tiskre küla Harku vald Harju maakond | 50 | 10kV | 2021-02-22 | Päike
Kivitaguse PEJ-4 | Valingu küla Saue vald Harju maakond | 50 | 0,4kV | 2021-05-29 | Päike
Söekriimu PEJ 7 | Ala küla Tõrva vald Valga maakond | 50 | 0,4kV | 2021-05-06 | Päike
Söekriimu PEJ 8 | Ala küla Tõrva vald Valga maakond | 50 | 0,4kV | 2021-05-06 | Päike
Söekriimu PEJ 9 | Ala küla Tõrva vald Valga maakond | 50 | 0,4kV | 2021-05-06 | Päike
Söekriimu PEJ 6 | Ala küla Tõrva vald Valga maakond | 50 | 0,4kV | 2021-05-06 | Päike
Söekriimu PEJ 10 | Ala küla Tõrva vald Valga maakond | 50 | 0,4kV | 2021-05-06 | Päike
Päikeseelektrijaam | Külaaseme küla Elva vald Tartu maakond | 50 | 0,4kV | 2021-02-23 | Päike
Ärihoone | Tänassilma küla Saku vald Harju maakond | 50 | 0,4kV | 2020-10-14 | Päike
Oksa Päikeseelektrijaam 1 | Sambu küla Jõelähtme vald Harju maakond | 50 | 0,4kV | 2021-06-01 | Päike
Oksa Päikeseelektrijaam 10 | Sambu küla Jõelähtme vald Harju maakond | 50 | 0,4kV | 2021-06-01 | Päike
Oksa Päikeseelektrijaam 11 | Sambu küla Jõelähtme vald Harju maakond | 50 | 0,4kV | 2021-06-01 | Päike
Oksa Päikeseelektrijaam 12 | Sambu küla Jõelähtme vald Harju maakond | 50 | 0,4kV | 2021-06-01 | Päike
Oksa Päikeseelektrijaam 13 | Sambu küla Jõelähtme vald Harju maakond | 50 | 0,4kV | 2021-06-01 | Päike
Oksa Päikeseelektrijaam 14 | Sambu küla Jõelähtme vald Harju maakond | 50 | 0,4kV | 2021-06-01 | Päike
Oksa Päikeseelektrijaam 15 | Sambu küla Jõelähtme vald Harju maakond | 50 | 0,4kV | 2021-06-01 | Päike
Oksa Päikeseelektrijaam 16 | Sambu küla Jõelähtme vald Harju maakond | 50 | 0,4kV | 2021-06-01 | Päike
Oksa Päikeseelektrijaam 2 | Sambu küla Jõelähtme vald Harju maakond | 50 | 0,4kV | 2021-06-01 | Päike
Oksa Päikeseelektrijaam 3 | Sambu küla Jõelähtme vald Harju maakond | 50 | 0,4kV | 2021-06-01 | Päike
Oksa Päikeseelektrijaam 4 | Sambu küla Jõelähtme vald Harju maakond | 50 | 0,4kV | 2021-06-01 | Päike
Oksa Päikeseelektrijaam 5 | Sambu küla Jõelähtme vald Harju maakond | 50 | 0,4kV | 2021-06-01 | Päike
Oksa Päikeseelektrijaam 6 | Sambu küla Jõelähtme vald Harju maakond | 50 | 0,4kV | 2021-06-01 | Päike
Oksa Päikeseelektrijaam 7 | Sambu küla Jõelähtme vald Harju maakond | 50 | 0,4kV | 2021-06-01 | Päike
Oksa Päikeseelektrijaam 8 | Sambu küla Jõelähtme vald Harju maakond | 50 | 0,4kV | 2021-06-01 | Päike
Oksa Päikeseelektrijaam 9 | Sambu küla Jõelähtme vald Harju maakond | 50 | 0,4kV | 2021-06-01 | Päike
Muru-Liisu 35 | Muru küla Rakvere vald Lääne-Viru maakond | 50 | 0,4kV | 2021-06-19 | Päike
Muru-Liisu 64 | Muru küla Rakvere vald Lääne-Viru maakond | 50 | 0,4kV | 2021-06-17 | Päike
Muru-Liisu 15 | Muru küla Rakvere vald Lääne-Viru maakond | 50 | 0,4kV | 2021-06-17 | Päike
Muru-Liisu 16 | Muru küla Rakvere vald Lääne-Viru maakond | 50 | 0,4kV | 2021-06-17 | Päike
Muru-Liisu 48 | Muru küla Rakvere vald Lääne-Viru maakond | 50 | 0,4kV | 2021-06-17 | Päike
Muru-Liisu 49 | Muru küla Rakvere vald Lääne-Viru maakond | 50 | 0,4kV | 2021-06-17 | Päike
Muru-Liisu 47 | Muru küla Rakvere vald Lääne-Viru maakond | 50 | 0,4kV | 2021-06-17 | Päike
Muru-Liisu 5 | Muru küla Rakvere vald Lääne-Viru maakond | 50 | 0,4kV | 2021-06-17 | Päike
Muru-Liisu 31 | Muru küla Rakvere vald Lääne-Viru maakond | 50 | 0,4kV | 2021-06-19 | Päike
Muru-Liisu 39 | Muru küla Rakvere vald Lääne-Viru maakond | 50 | 0,4kV | 2021-06-19 | Päike
Männi tee 10 Päikesepark 2 | Sillaotsa küla Paide linn Järva maakond | 50 | 0,4kV | 2021-04-27 | Päike
Päikesepark 1 | Sillaotsa küla Paide linn Järva maakond | 50 | 0,4kV | 2021-04-27 | Päike
Päikesepark 3 | Sillaotsa küla Paide linn Järva maakond | 50 | 0,4kV | 2021-04-27 | Päike
Männi tee 3 Päikesepark 1 | Sillaotsa küla Paide linn Järva maakond | 50 | 0,4kV | 2021-04-27 | Päike
Männi tee 3 Päikesepark 2 | Sillaotsa küla Paide linn Järva maakond | 50 | 0,4kV | 2021-04-27 | Päike
Männi tee 4 Päikesepark 3 | Sillaotsa küla Paide linn Järva maakond | 50 | 0,4kV | 2021-04-27 | Päike
Männi tee 4 Päikesepark 4 | Sillaotsa küla Paide linn Järva maakond | 50 | 0,4kV | 2021-04-27 | Päike
Päikesepark 2 | Sillaotsa küla Paide linn Järva maakond | 50 | 0,4kV | 2021-04-27 | Päike
Männi tee 8 Päikesepark 2 | Sillaotsa küla Paide linn Järva maakond | 50 | 0,4kV | 2021-04-27 | Päike
Päikesepark 5 | Sillaotsa küla Paide linn Järva maakond | 50 | 0,4kV | 2021-04-27 | Päike
Pandivere Päikesejaam 1 | Pandivere küla Väike-Maarja vald Lääne-Viru maakond | 50 | 0,4kV | 2021-02-17 | Päike
Pandivere Päikesejaam 2 | Pandivere küla Väike-Maarja vald Lääne-Viru maakond | 50 | 0,4kV | 2021-07-01 | Päike
Pandivere Päikesejaam 3 | Pandivere küla Väike-Maarja vald Lääne-Viru maakond | 50 | 0,4kV | 2021-02-16 | Päike
Pandivere Päikesejaam 4 | Pandivere küla Väike-Maarja vald Lääne-Viru maakond | 50 | 0,4kV | 2021-02-16 | Päike
KALEVI PV PARK 50KW | Läbara küla Saaremaa vald Saare maakond | 50 | 0,4kV | 2020-04-09 | Päike
OLEVI PV PARK 50KW | Läbara küla Saaremaa vald Saare maakond | 50 | 0,4kV | 2020-04-09 | Päike
SULEVI PV PARK 50KW | Läbara küla Saaremaa vald Saare maakond | 50 | 0,4kV | 2020-04-09 | Päike
Muru-Liisu 51 | Muru küla Rakvere vald Lääne-Viru maakond | 50 | 0,4kV | 2021-06-17 | Päike
Kitseherne 6 PEJ | Naelavere küla Peipsiääre vald Tartu maakond | 50 | 0,4kV | 2020-09-09 | Päike
Saare 4 Päikeseelektrijaam | Ubja küla Rakvere vald Lääne-Viru maakond | 50 | 0,4kV | 2020-03-26 | Päike
Päikeseelektrijaam | Aidu küla Põltsamaa vald Jõgeva maakond | 50 | 0,4kV | 2020-12-18 | Päike
Lüpsilaut Päikeseelektrijaam | Annikvere küla Põltsamaa vald Jõgeva maakond | 50 | 0,4kV | 2021-03-05 | Päike
Päikeseelektrijaam | Ariste küla Saaremaa vald Saare maakond | 50 | 0,4kV | 2020-11-11 | Päike
Päikeseelektrijaam | Arjassaare küla Põhja-Sakala vald Viljandi maakond | 50 | 0,4kV | 2020-11-11 | Päike
Järvere loss | Järvere küla Sõmerpalu vald Võru maakond | 50 | 0,4kV | 2021-07-15 | Päike
Parmu PEJ | Kavastu küla Luunja vald Tartu maakond | 50 | 0,4kV | 2021-05-01 | Päike
Sääse PEJ | Kavastu küla Luunja vald Tartu maakond | 50 | 0,4kV | 2021-05-01 | Päike
Päikeseelektrijaam | Kullenga küla Tapa vald Lääne-Viru maakond | 50 | 0,4kV | 2021-09-21 | Päike
Eramu | Mõra küla Kastre vald Tartu maakond | 50 | 0.38kV | 2010-11-02 | Päike
Päikeseelektrijaam | Odiste küla Viljandi vald Viljandi maakond | 50 | 0,4kV | 2020-11-12 | Päike
Päikeseelektrijaam | Rosma küla Põlva vald Põlva maakond | 50 | 0.38kV | 2020-12-29 | Päike
Jänese tee 7 Päikeseelektrijaam | Rosma küla Põlva vald Põlva maakond | 50 | 0,4kV | 2020-12-24 | Päike
Päikeseelektrijaam | Tartu linn Tartu linn Tartu maakond | 50 | 0,4kV | 2020-11-16 | Päike
Järvetaga 1 PEJ | Tsooru küla Antsla vald Võru maakond | 50 | 0,4kV | 2021-07-21 | Päike
Järvetaga 2 PEJ | Tsooru küla Antsla vald Võru maakond | 50 | 0,4kV | 2021-07-21 | Päike
Järvetaga 3 PEJ | Tsooru küla Antsla vald Võru maakond | 50 | 0,4kV | 2021-07-21 | Päike
Tööstushoone | Undi küla Peipsiääre vald Tartu maakond | 50 | 0,4kV | 2021-01-01 | Päike
Talu | Kavastu küla Luunja vald Tartu maakond | 50 | 0,4kV | 2020-11-05 | Päike
Kivitaguse PEJ-5 | Valingu küla Saue vald Harju maakond | 50 | 0,4kV | 2021-05-29 | Päike
Kivitaguse PEJ-6 | Valingu küla Saue vald Harju maakond | 50 | 0,4kV | 2021-05-29 | Päike
Raua PV 1 | Kurtna küla Alutaguse vald Ida-Viru maakond | 50 | 0,4kV | 2021-06-30 | Päike
Raua PV 2 | Kurtna küla Alutaguse vald Ida-Viru maakond | 50 | 0,4kV | 2021-06-30 | Päike
Raua PV 3 | Kurtna küla Alutaguse vald Ida-Viru maakond | 50 | 0,4kV | 2021-06-30 | Päike
Raua PV 4 | Kurtna küla Alutaguse vald Ida-Viru maakond | 50 | 0,4kV | 2021-06-30 | Päike
Raua PV 5 | Kurtna küla Alutaguse vald Ida-Viru maakond | 50 | 0,4kV | 2021-06-30 | Päike
Raua PV 6 | Kurtna küla Alutaguse vald Ida-Viru maakond | 50 | 0,4kV | 2021-06-30 | Päike
Raua PV 7 | Kurtna küla Alutaguse vald Ida-Viru maakond | 50 | 0,4kV | 2021-06-30 | Päike
Raua PV 8 | Kurtna küla Alutaguse vald Ida-Viru maakond | 50 | 0,4kV | 2021-06-30 | Päike
Koidupõllu PV1 | Mällikvere küla Põltsamaa vald Jõgeva maakond | 50 | 0,4kV | 2020-09-07 | Päike
Mairoosi PEJ 1 | Mällikvere küla Põltsamaa vald Jõgeva maakond | 50 | 0,4kV | 2020-09-07 | Päike
Mairoosi PEJ 2 | Mällikvere küla Põltsamaa vald Jõgeva maakond | 50 | 0,4kV | 2020-09-07 | Päike
Mairoosi PEJ 3 | Mällikvere küla Põltsamaa vald Jõgeva maakond | 50 | 0,4kV | 2020-09-07 | Päike
Mairoosi PEJ 4 | Mällikvere küla Põltsamaa vald Jõgeva maakond | 50 | 0,4kV | 2020-09-07 | Päike
Kivitaguse PEJ-7 | Valingu küla Saue vald Harju maakond | 50 | 0,4kV | 2021-05-29 | Päike
Päikeseelektrijaam | Pedajamäe küla Otepää vald Valga maakond | 50 | 0,4kV | 2020-09-09 | Päike
Ala-Marssina talu | Pedajamäe küla Otepää vald Valga maakond | 50 | 0,4kV | 2019-12-17 | Päike
Kivitaguse PEJ-8 | Valingu küla Saue vald Harju maakond | 50 | 0,4kV | 2021-05-29 | Päike
Päikeseelektrijaam | Mustvee linn Mustvee vald Jõgeva maakond | 50 | 0,4kV | 2021-01-13 | Päike
Päikeseelektrijaam | Raja küla Mustvee vald Jõgeva maakond | 50 | 0,4kV | 2020-11-10 | Päike
Eramu | Ikla küla Häädemeeste vald Pärnu maakond | 50 | 0,4kV | 2020-12-30 | Päike
Mikrotootja | Maardu linn Harju maakond | 50 | 0,4kV | 2021-06-18 | Päike
Ärihoone, laohoone | Peetri alevik Rae vald Harju maakond | 50 | 0,4kV | 2021-01-09 | Päike
Tootmishoone | Kääpa küla Võru vald Võru maakond | 50 | 0,4kV | 2020-06-17 | Päike
Päikeseelektrijaam | Venevere küla Põhja-Sakala vald Viljandi maakond | 50 | 0,4kV | 2020-12-15 | Päike
Biopuhasti PEJ-26 | Kilksama küla Tori vald Pärnu maakond | 50 | 0,4kV | 2021-04-23 | Päike
Biopuhasti PEJ-33 | Kilksama küla Tori vald Pärnu maakond | 50 | 0,4kV | 2021-04-23 | Päike
Biopuhasti PEJ-34 | Kilksama küla Tori vald Pärnu maakond | 50 | 0,4kV | 2021-04-22 | Päike
Biopuhasti PEJ-35 | Kilksama küla Tori vald Pärnu maakond | 50 | 0,4kV | 2021-04-23 | Päike
Biopuhasti PEJ-36 | Kilksama küla Tori vald Pärnu maakond | 50 | 0,4kV | 2021-04-23 | Päike
Biopuhasti PEJ-25 | Kilksama küla Tori vald Pärnu maakond | 50 | 0,4kV | 2021-04-23 | Päike
Biopuhasti PEJ-28 | Kilksama küla Tori vald Pärnu maakond | 50 | 0,4kV | 2021-04-23 | Päike
Biopuhasti PEJ-29 | Kilksama küla Tori vald Pärnu maakond | 50 | 0,4kV | 2021-04-23 | Päike
Biopuhasti PEJ-30 | Kilksama küla Tori vald Pärnu maakond | 50 | 0,4kV | 2021-04-23 | Päike
Biopuhasti PEJ-31 | Kilksama küla Tori vald Pärnu maakond | 50 | 0,4kV | 2021-04-23 | Päike
Biopuhasti PEJ-32 | Kilksama küla Tori vald Pärnu maakond | 50 | 0,4kV | 2021-04-23 | Päike
Biopuhasti PEJ-42 | Kilksama küla Tori vald Pärnu maakond | 50 | 0,4kV | 2021-04-23 | Päike
Biopuhasti PEJ-43 | Kilksama küla Tori vald Pärnu maakond | 50 | 0,4kV | 2021-04-23 | Päike
Biopuhasti PEJ-44 | Kilksama küla Tori vald Pärnu maakond | 50 | 0,4kV | 2021-04-23 | Päike
Biopuhasti PEJ-45 | Kilksama küla Tori vald Pärnu maakond | 50 | 0,4kV | 2021-04-23 | Päike
Biopuhasti PEJ-46 | Kilksama küla Tori vald Pärnu maakond | 50 | 0,4kV | 2021-04-23 | Päike
Biopuhasti PEJ-47 | Kilksama küla Tori vald Pärnu maakond | 50 | 0,4kV | 2021-04-23 | Päike
Biopuhasti PEJ-48 | Kilksama küla Tori vald Pärnu maakond | 50 | 0,4kV | 2021-04-23 | Päike
Biopuhasti PEJ-49 | Kilksama küla Tori vald Pärnu maakond | 50 | 0,4kV | 2021-04-23 | Päike
Biopuhasti PEJ-50 | Kilksama küla Tori vald Pärnu maakond | 50 | 0,4kV | 2021-04-23 | Päike
Biopuhasti PEJ-51 | Kilksama küla Tori vald Pärnu maakond | 50 | 0,4kV | 2021-04-23 | Päike
Biopuhasti PEJ-52 | Kilksama küla Tori vald Pärnu maakond | 50 | 0,4kV | 2021-04-23 | Päike
Biopuhasti PEJ-53 | Kilksama küla Tori vald Pärnu maakond | 50 | 0,4kV | 2021-04-23 | Päike
Biopuhasti PEJ-54 | Kilksama küla Tori vald Pärnu maakond | 50 | 0,4kV | 2021-04-23 | Päike
Biopuhasti PEJ-55 | Kilksama küla Tori vald Pärnu maakond | 50 | 0,4kV | 2021-04-23 | Päike
Biopuhasti PEJ-56 | Kilksama küla Tori vald Pärnu maakond | 50 | 0,4kV | 2021-04-23 | Päike
Biopuhasti PEJ-1 | Kilksama küla Tori vald Pärnu maakond | 50 | 0,4kV | 2021-04-23 | Päike
Biopuhasti PEJ-10 | Kilksama küla Tori vald Pärnu maakond | 50 | 0,4kV | 2021-04-23 | Päike
Biopuhasti PEJ-11 | Kilksama küla Tori vald Pärnu maakond | 50 | 0,4kV | 2021-04-23 | Päike
Biopuhasti PEJ-2 | Kilksama küla Tori vald Pärnu maakond | 50 | 0,4kV | 2021-04-23 | Päike
Biopuhasti PEJ-3 | Kilksama küla Tori vald Pärnu maakond | 50 | 0,4kV | 2021-04-23 | Päike
Biopuhasti PEJ-4 | Kilksama küla Tori vald Pärnu maakond | 50 | 0,4kV | 2021-04-23 | Päike
Biopuhasti PEJ-81 | Kilksama küla Tori vald Pärnu maakond | 50 | 0,4kV | 2021-04-27 | Päike
Biopuhasti PEJ-82 | Kilksama küla Tori vald Pärnu maakond | 50 | 0,4kV | 2021-04-27 | Päike
Biopuhasti PEJ-83 | Kilksama küla Tori vald Pärnu maakond | 50 | 0,4kV | 2021-04-27 | Päike
Biopuhasti PEJ-84 | Kilksama küla Tori vald Pärnu maakond | 50 | 0,4kV | 2021-04-27 | Päike
Biopuhasti PEJ-85 | Kilksama küla Tori vald Pärnu maakond | 50 | 0,4kV | 2021-04-27 | Päike
Biopuhasti PEJ-86 | Kilksama küla Tori vald Pärnu maakond | 50 | 0,4kV | 2021-04-27 | Päike
Biopuhasti PEJ-87 | Kilksama küla Tori vald Pärnu maakond | 50 | 0,4kV | 2021-04-27 | Päike
Biopuhasti PEJ-88 | Kilksama küla Tori vald Pärnu maakond | 50 | 0,4kV | 2021-04-27 | Päike
Biopuhasti PEJ-89 | Kilksama küla Tori vald Pärnu maakond | 50 | 0,4kV | 2021-04-27 | Päike
Biopuhasti PEJ-90 | Kilksama küla Tori vald Pärnu maakond | 50 | 0,4kV | 2021-04-27 | Päike
Biopuhasti PEJ-91 | Kilksama küla Tori vald Pärnu maakond | 50 | 0,4kV | 2021-04-27 | Päike
Biopuhasti PEJ-92 | Kilksama küla Tori vald Pärnu maakond | 50 | 0,4kV | 2021-04-27 | Päike
Biopuhasti PEJ-57 | Kilksama küla Tori vald Pärnu maakond | 50 | 0,4kV | 2021-04-23 | Päike
Biopuhasti PEJ-58 | Kilksama küla Tori vald Pärnu maakond | 50 | 0,4kV | 2021-04-23 | Päike
Biopuhasti PEJ-59 | Kilksama küla Tori vald Pärnu maakond | 50 | 0,4kV | 2021-04-23 | Päike
Biopuhasti PEJ-60 | Kilksama küla Tori vald Pärnu maakond | 50 | 0,4kV | 2021-04-23 | Päike
Biopuhasti PEJ-61 | Kilksama küla Tori vald Pärnu maakond | 50 | 0,4kV | 2021-04-23 | Päike
Biopuhasti PEJ-62 | Kilksama küla Tori vald Pärnu maakond | 50 | 0,4kV | 2021-04-23 | Päike
Biopuhasti PEJ-75 | Kilksama küla Tori vald Pärnu maakond | 50 | 0,4kV | 2021-04-27 | Päike
Biopuhasti PEJ-76 | Kilksama küla Tori vald Pärnu maakond | 50 | 0,4kV | 2021-04-27 | Päike
Biopuhasti PEJ-77 | Kilksama küla Tori vald Pärnu maakond | 50 | 0,4kV | 2021-04-27 | Päike
Biopuhasti PEJ-78 | Kilksama küla Tori vald Pärnu maakond | 50 | 0,4kV | 2021-04-27 | Päike
Biopuhasti PEJ-79 | Kilksama küla Tori vald Pärnu maakond | 50 | 0,4kV | 2021-04-27 | Päike
Biopuhasti PEJ-80 | Kilksama küla Tori vald Pärnu maakond | 50 | 0,4kV | 2021-04-27 | Päike
Biopuhasti PEJ-63 | Kilksama küla Tori vald Pärnu maakond | 50 | 0,4kV | 2021-04-23 | Päike
Biopuhasti PEJ-64 | Kilksama küla Tori vald Pärnu maakond | 50 | 0,4kV | 2021-04-23 | Päike
Biopuhasti PEJ-65 | Kilksama küla Tori vald Pärnu maakond | 50 | 0,4kV | 2021-04-23 | Päike
Biopuhasti PEJ-66 | Kilksama küla Tori vald Pärnu maakond | 50 | 0,4kV | 2021-04-23 | Päike
Biopuhasti PEJ-67 | Kilksama küla Tori vald Pärnu maakond | 50 | 0,4kV | 2021-04-23 | Päike
Biopuhasti PEJ-68 | Kilksama küla Tori vald Pärnu maakond | 50 | 0,4kV | 2021-04-23 | Päike
Biopuhasti PEJ-69 | Kilksama küla Tori vald Pärnu maakond | 50 | 0,4kV | 2021-04-27 | Päike
Biopuhasti PEJ-70 | Kilksama küla Tori vald Pärnu maakond | 50 | 0,4kV | 2021-04-27 | Päike
Biopuhasti PEJ-71 | Kilksama küla Tori vald Pärnu maakond | 50 | 0,4kV | 2021-04-27 | Päike
Biopuhasti PEJ-72 | Kilksama küla Tori vald Pärnu maakond | 50 | 0,4kV | 2021-04-27 | Päike
Biopuhasti PEJ-73 | Kilksama küla Tori vald Pärnu maakond | 50 | 0,4kV | 2021-04-27 | Päike
Biopuhasti PEJ-74 | Kilksama küla Tori vald Pärnu maakond | 50 | 0,4kV | 2021-04-27 | Päike
Biopuhasti PEJ-27 | Kilksama küla Tori vald Pärnu maakond | 50 | 0,4kV | 2021-04-23 | Päike
Biopuhasti PEJ-37 | Kilksama küla Tori vald Pärnu maakond | 50 | 0,4kV | 2021-04-23 | Päike
Biopuhasti PEJ-38 | Kilksama küla Tori vald Pärnu maakond | 50 | 0,4kV | 2021-04-23 | Päike
Biopuhasti PEJ-39 | Kilksama küla Tori vald Pärnu maakond | 50 | 0,4kV | 2021-04-23 | Päike
Biopuhasti PEJ-40 | Kilksama küla Tori vald Pärnu maakond | 50 | 0,4kV | 2021-04-23 | Päike
Biopuhasti PEJ-41 | Kilksama küla Tori vald Pärnu maakond | 50 | 0,4kV | 2021-04-23 | Päike
Biopuhasti PEJ-93 | Kilksama küla Tori vald Pärnu maakond | 50 | 0,4kV | 2021-04-27 | Päike
Biopuhasti PEJ-94 | Kilksama küla Tori vald Pärnu maakond | 50 | 0,4kV | 2021-04-27 | Päike
Biopuhasti PEJ-95 | Kilksama küla Tori vald Pärnu maakond | 50 | 0,4kV | 2021-04-27 | Päike
Biopuhasti PEJ-96 | Kilksama küla Tori vald Pärnu maakond | 50 | 0,4kV | 2021-04-27 | Päike
Biopuhasti PEJ-12 | Kilksama küla Tori vald Pärnu maakond | 50 | 0,4kV | 2021-04-23 | Päike
Biopuhasti PEJ-13 | Kilksama küla Tori vald Pärnu maakond | 50 | 0,4kV | 2021-04-23 | Päike
Biopuhasti PEJ-14 | Kilksama küla Tori vald Pärnu maakond | 50 | 0,4kV | 2021-04-23 | Päike
Biopuhasti PEJ-15 | Kilksama küla Tori vald Pärnu maakond | 50 | 0,4kV | 2021-04-23 | Päike
Biopuhasti PEJ-16 | Kilksama küla Tori vald Pärnu maakond | 50 | 0,4kV | 2021-04-23 | Päike
Biopuhasti PEJ-17 | Kilksama küla Tori vald Pärnu maakond | 50 | 0,4kV | 2021-04-23 | Päike
Biopuhasti PEJ-18 | Kilksama küla Tori vald Pärnu maakond | 50 | 0,4kV | 2021-04-23 | Päike
Biopuhasti PEJ-5 | Kilksama küla Tori vald Pärnu maakond | 50 | 0,4kV | 2021-04-23 | Päike
Biopuhasti PEJ-6 | Kilksama küla Tori vald Pärnu maakond | 50 | 0,4kV | 2021-04-23 | Päike
Biopuhasti PEJ-7 | Kilksama küla Tori vald Pärnu maakond | 50 | 0,4kV | 2021-04-23 | Päike
Biopuhasti PEJ-8 | Kilksama küla Tori vald Pärnu maakond | 50 | 0,4kV | 2021-04-23 | Päike
Biopuhasti PEJ-9 | Kilksama küla Tori vald Pärnu maakond | 50 | 0,4kV | 2021-04-23 | Päike
Biopuhasti PEJ-19 | Kilksama küla Tori vald Pärnu maakond | 50 | 0,4kV | 2021-04-23 | Päike
Biopuhasti PEJ-20 | Kilksama küla Tori vald Pärnu maakond | 50 | 0,4kV | 2021-04-23 | Päike
Biopuhasti PEJ-21 | Kilksama küla Tori vald Pärnu maakond | 50 | 0,4kV | 2021-04-23 | Päike
Biopuhasti PEJ-22 | Kilksama küla Tori vald Pärnu maakond | 50 | 0,4kV | 2021-04-23 | Päike
Biopuhasti PEJ-23 | Kilksama küla Tori vald Pärnu maakond | 50 | 0,4kV | 2021-04-23 | Päike
Biopuhasti PEJ-24 | Kilksama küla Tori vald Pärnu maakond | 50 | 0,4kV | 2021-04-23 | Päike
Kivitaguse PEJ-9 | Valingu küla Saue vald Harju maakond | 50 | 0,4kV | 2021-05-29 | Päike
Söekriimu PEJ 4 | Ala küla Tõrva vald Valga maakond | 50 | 0,4kV | 2021-05-06 | Päike
Järveäärse Päikesejaam | Hauka küla Kanepi vald Põlva maakond | 50 | 0,4kV | 2021-09-15 | Päike
Kingu Päikesejaam | Hauka küla Kanepi vald Põlva maakond | 50 | 0,4kV | 2021-09-15 | Päike
Mäekünka Päikesejaam | Hauka küla Kanepi vald Põlva maakond | 50 | 0,4kV | 2021-09-15 | Päike
Männiku Päikesejaam | Hauka küla Kanepi vald Põlva maakond | 50 | 0,4kV | 2021-09-15 | Päike
Allikahüti PV | Jõeküla Järva vald Järva maakond | 50 | 0,4kV | 2021-04-02 | Päike
Jõeallika PV | Jõeküla Järva vald Järva maakond | 50 | 0,4kV | 2021-04-02 | Päike
Koosa Päikeseelektrijaam | Korijärve küla Valga vald Valga maakond | 50 | 0,4kV | 2021-04-16 | Päike
Koosakalda Päikeseelektrijaam | Korijärve küla Valga vald Valga maakond | 50 | 0,4kV | 2021-04-16 | Päike
Paadi Päikeseelektrijaam | Kõvera küla Võru vald Võru maakond | 50 | 0,4kV | 2021-08-05 | Päike
Järve 2 Päikeseelektrijaam | Kriilevälja küla Paide linn Järva maakond | 50 | 0,4kV | 2020-12-03 | Päike
Aardelaeka Päikesejaam | Palutaja küla Kanepi vald Põlva maakond | 50 | 0,4kV | 2021-04-22 | Päike
Kullaaugu Päikesejaam | Palutaja küla Kanepi vald Põlva maakond | 50 | 0,4kV | 2021-04-22 | Päike
Varakambri Päikesejaam | Palutaja küla Kanepi vald Põlva maakond | 50 | 0,4kV | 2021-04-22 | Päike
Veesilma Päikeseelektrijaam | Tipu küla Põhja-Sakala vald Viljandi maakond | 50 | 0,4kV | 2021-04-16 | Päike
saeveski | Jeti Hummuli vald VALGAMAA | 50 | 0,4kV | 2020-12-30 | Päike
Eramu | Karja küla Saaremaa vald Saare maakond | 50 | 0,4kV | 2020-12-17 | Päike
Elektrijaam 1 Päikeseelektrijaam | Kablaküla Põltsamaa vald Jõgeva maakond | 50 | 0,4kV | 2020-05-28 | Päike
Eramu | Tännassilma küla Põlva vald Põlva maakond | 50 | 0,4kV | 2020-01-11 | Päike
Kullaaru PEJ | Mõisanurme küla Elva vald Tartu maakond | 50 | 0,4kV | 2021-06-03 | Päike
Kullamäe PEJ | Mõisanurme küla Elva vald Tartu maakond | 50 | 0,4kV | 2021-06-03 | Päike
Tööstushoone | Nõmme linnaosa Tallinn Harju maakond | 50 | 0,4kV | 2020-12-23 | Päike
Päikeseelektrijaam | Pilkuse küla Otepää vald Valga maakond | 50 | 0,4kV | 2020-08-29 | Päike
Suitsu Päikeseelektrijaam | Pilkuse küla Otepää vald Valga maakond | 50 | 0,4kV | 2020-10-25 | Päike
Kurvitsa tee 7 PEJ | Rahinge küla Tartu linn Tartu maakond | 50 | 0,4kV | 2021-06-18 | Päike
TOOTMISBAAS | Tapa linn Tapa vald Lääne-Viru maakond | 50 | 0,4kV | 2021-01-07 | Päike
TÖÖKOJAD JA GARAAZ | Tapa linn Tapa vald Lääne-Viru maakond | 50 | 0,4kV | 2021-01-07 | Päike
alajaam Angaari | Eametsa küla Tori vald Pärnu maakond | 50 | 10kV | 2020-11-27 | Päike
Lennujaam JP9009 | Eametsa küla Tori vald Pärnu maakond | 50 | 10kV | 2021-03-06 | Päike
Lennujaam | Hiiessaare küla Hiiumaa vald Hiiu maakond | 50 | 0,4kV | 2020-11-27 | Päike
Lennujaam | Kuressaare linn Saaremaa vald Saare maakond | 50 | 0,4kV | 2020-11-27 | Päike
Tartu Lennujaam II | Reola küla Kambja vald Tartu maakond | 50 | 10kV | 2020-12-01 | Päike
Teadus-ja õppehoone I sisend | Tallinn Harju maakond | 50 | 0,4kV | 2021-03-11 | Päike
Eramu, Dolls 1 PEJ | Varja küla Lüganuse vald Ida-Viru maakond | 50 | 0,4kV | 2021-07-06 | Päike
Korterelamu | Haabersti linnaosa Tallinn Harju maakond | 50 | 0,4kV | 2019-09-03 | Päike
Korterelamu | Haabersti linnaosa Tallinn Harju maakond | 50 | 0,4kV | 2020-12-01 | Päike
Veski tn PV 83 | Roela alevik Vinni vald Lääne-Viru maakond | 50 | 0,4kV | 2021-04-16 | Päike
Päikeseelektrijaam | Saverna küla Kanepi vald Põlva maakond | 50 | 0,4kV | 2020-12-31 | Päike
Möllatsi PEJ 1 | Pilka küla Luunja vald Tartu maakond | 50 | 0,4kV | 2021-07-08 | Päike
Päikeseelektrijaam | Porkuni küla Tapa vald Lääne-Viru maakond | 50 | 0,4kV | 2020-12-22 | Päike
Päikeseelektrijaam | Porkuni küla Tapa vald Lääne-Viru maakond | 50 | 0,4kV | 2020-08-17 | Päike
Laguja pumbamaja | Laguja küla Nõo vald Tartu maakond | 50 | 0,4kV | 2020-09-02 | Päike
Piiri puidutöökoda | Piiri küla Muhu vald Saare maakond | 50 | 0,4kV | 2020-12-15 | Päike
Ärihoone | Tänassilma küla Saku vald Harju maakond | 50 | 0,4kV | 2020-11-25 | Päike
Suvila | Männikuste küla Pärnu linn Pärnu maakond | 50 | 0,4kV | 2021-12-03 | Päike
Siimo PV 2 | Alastvere küla Põltsamaa vald Jõgeva maakond | 50 | 0,4kV | 2020-11-17 | Päike
Tamme PV2 | Pauastvere küla Põltsamaa vald Jõgeva maakond | 50 | 0,4kV | 2020-08-06 | Päike
Moora PV 3 Päikeseelektrijaam | Väike-Kamari küla Põltsamaa vald Jõgeva maakond | 50 | 0,4kV | 2021-01-06 | Päike
Päikeseelektrijaam | Tartu linn Tartu linn Tartu maakond | 50 | 0,4kV | 2021-10-22 | Päike
Valutsehh | Lompka küla Võru vald Võru maakond | 50 | 0,4kV | 2020-11-18 | Päike
Veski tn PV 84 | Roela alevik Vinni vald Lääne-Viru maakond | 50 | 0,4kV | 2021-04-16 | Päike
Siimo PV1 | Alastvere küla Põltsamaa vald Jõgeva maakond | 50 | 0,4kV | 2020-11-17 | Päike
Mällikvere PV 1 | Mällikvere küla Põltsamaa vald Jõgeva maakond | 50 | 0,4kV | 2020-09-21 | Päike
Tamme PV 1 | Pauastvere küla Põltsamaa vald Jõgeva maakond | 50 | 0,4kV | 2020-08-03 | Päike
Moora PV 4 Päikeseelektrijaam | Väike-Kamari küla Põltsamaa vald Jõgeva maakond | 50 | 0,4kV | 2021-01-06 | Päike
Päikeseelektrijaam | Vohnja küla Kadrina vald Lääne-Viru maakond | 50 | 0,4kV | 2020-12-31 | Päike
Päikeseelektrijaam | Vohnja küla Kadrina vald Lääne-Viru maakond | 50 | 0,4kV | 2021-02-01 | Päike
ärihoone | Tabasalu alevik Harku vald Harju maakond | 50 | 0,4kV | 2021-02-12 | Päike
Päikeseelektrijaam | Jäneda küla Tapa vald Lääne-Viru maakond | 50 | 0,4kV | 2019-07-27 | Päike
A1 Päikeseelektrijaam | Audru alevik Pärnu linn Pärnu maakond | 50 | 0,4kV | 2021-04-07 | Päike
Uue-Raudsepa talu laut | Paljasmaa küla Märjamaa vald Rapla maakond | 50 | 0,4kV | 2020-09-24 | Päike
Laut | Rämsi küla Elva vald Tartu maakond | 50 | 0,4kV | 2020-10-04 | Päike
Konnaveski Päikesepark | Orgita küla Märjamaa vald Rapla maakond | 50 | 0,4kV | 2019-11-01 | Päike
Saekaater | Orgita küla Märjamaa vald Rapla maakond | 50 | 0,4kV | 2019-11-02 | Päike
Piirimäe-1 Päikeseelktrijaam | Pilkuse küla Otepää vald Valga maakond | 50 | 0,4kV | 2021-04-28 | Päike
Piirimäe 2 PEJ | Pilkuse küla Otepää vald Valga maakond | 50 | 0,4kV | 2021-04-28 | Päike
Mündi Päikeseelektrijaam | Aila küla Saue vald Harju maakond | 50 | 0,4kV | 2020-11-13 | Päike
Veski tn PV 85 | Roela alevik Vinni vald Lääne-Viru maakond | 50 | 0,4kV | 2021-04-16 | Päike
Tööstushoone | Tori alevik Tori vald Pärnu maakond | 50 | 0,4kV | 2020-05-14 | Päike
Veski tn PV 86 | Roela alevik Vinni vald Lääne-Viru maakond | 50 | 0,4kV | 2021-04-16 | Päike
Laohoone | Peetri alevik Rae vald Harju maakond | 50 | 0,4kV | 2021-01-06 | Päike
Päikeseelektrijaam | Paide linn Paide linn Järva maakond | 50 | 0,4kV | 2021-05-26 | Päike
tootmine | Tänassilma küla Saku vald Harju maakond | 50 | 0,4kV | 2020-12-19 | Päike
Veski tn PV 87 | Roela alevik Vinni vald Lääne-Viru maakond | 50 | 0,4kV | 2021-04-16 | Päike
Veskipõllu PEJ 1 | Seidla küla Järva vald Järva maakond | 50 | 0,4kV | 2021-10-14 | Päike
Veskipõllu PEJ 2 | Seidla küla Järva vald Järva maakond | 50 | 0,4kV | 2021-10-14 | Päike
Veskipõllu PEJ 3 | Seidla küla Järva vald Järva maakond | 50 | 0,4kV | 2021-10-14 | Päike
Tõrvamäe Päikeseelektrijaam | Rebaste küla Kanepi vald Põlva maakond | 50 | 0,4kV | 2021-01-01 | Päike
Veski tn PV 88 | Roela alevik Vinni vald Lääne-Viru maakond | 50 | 0,4kV | 2021-04-16 | Päike
Kuivati | Võnnu alevik Kastre vald Tartu maakond | 50 | 0,4kV | 2020-12-22 | Päike
Veski tn PV 89 | Roela alevik Vinni vald Lääne-Viru maakond | 50 | 0,4kV | 2021-04-16 | Päike
talu | Kiia küla Saue vald Harju maakond | 50 | 0,4kV | 2021-06-12 | Päike
Mustla jaoskonna töökoda / Päikeseelektrijaam | Mustla alevik Viljandi vald Viljandi maakond | 50 | 0,4kV | 2020-04-24 | Päike
Undi kontori PEJ | Mõnnaste küla Viljandi vald Viljandi maakond | 50 | 0,4kV | 2020-12-16 | Päike
Undi-Kuivati Päikeseelektrijaam | Mõnnaste küla Viljandi vald Viljandi maakond | 50 | 0,4kV | 2020-12-16 | Päike
autode müügi- ja hoolduskeskus Päikeseelektrijaam | Peetrimõisa küla Viljandi vald Viljandi maakond | 50 | 0,4kV | 2020-12-29 | Päike
Büroo- ja laohoone | Lehmja küla Rae vald Harju maakond | 50 | 0,4kV | 2021-01-19 | Päike
Lao-ja büroohoone | Lehmja küla Rae vald Harju maakond | 50 | 0,4kV | 2021-01-19 | Päike
Talu | Jõgisoo küla Saue vald Harju maakond | 50 | 0,4kV | 2020-12-30 | Päike
Veski tn PV 90 | Roela alevik Vinni vald Lääne-Viru maakond | 50 | 0,4kV | 2021-04-21 | Päike
Veski tn PV 91 | Roela alevik Vinni vald Lääne-Viru maakond | 50 | 0,4kV | 2021-04-21 | Päike
Veski tn PV 92 | Roela alevik Vinni vald Lääne-Viru maakond | 50 | 0,4kV | 2021-04-16 | Päike
Veski tn PV 93 | Roela alevik Vinni vald Lääne-Viru maakond | 50 | 0,4kV | 2021-04-15 | Päike
Veski tn PV 94 | Roela alevik Vinni vald Lääne-Viru maakond | 50 | 0,4kV | 2021-04-16 | Päike
Veski tn PV 95 | Roela alevik Vinni vald Lääne-Viru maakond | 50 | 0,4kV | 2021-04-16 | Päike
Veski tn PV 96 | Roela alevik Vinni vald Lääne-Viru maakond | 50 | 0,4kV | 2021-04-16 | Päike
Veski tn PV 99 | Roela alevik Vinni vald Lääne-Viru maakond | 50 | 0,4kV | 2021-04-16 | Päike
Veski tn PV 97 | Roela alevik Vinni vald Lääne-Viru maakond | 50 | 0,4kV | 2021-04-16 | Päike
Veski tn PV 98, | Roela alevik Vinni vald Lääne-Viru maakond | 50 | 0,4kV | 2021-04-15 | Päike
Ansi PEJ | Kaimi küla Elva vald Tartu maakond | 50 | 0,4kV | 2021-04-14 | Päike
Marsi PEJ | Kaimi küla Elva vald Tartu maakond | 50 | 0,4kV | 2021-04-14 | Päike
Päikse PEJ | Kaimi küla Elva vald Tartu maakond | 50 | 0,4kV | 2021-04-14 | Päike
Päikse SOLAR | Kaimi küla Elva vald Tartu maakond | 50 | 0,4kV | 2021-04-14 | Päike
Veski tn PV 100 | Roela alevik Vinni vald Lääne-Viru maakond | 50 | 0,4kV | 2021-04-16 | Päike
Veski tn PV 101 | Roela alevik Vinni vald Lääne-Viru maakond | 50 | 0,4kV | 2021-04-16 | Päike
Veski tn PV 102 | Roela alevik Vinni vald Lääne-Viru maakond | 50 | 0,4kV | 2021-04-16 | Päike
Veski tn PV 103 | Roela alevik Vinni vald Lääne-Viru maakond | 50 | 0,4kV | 2021-04-16 | Päike
Uuela talu | Ädu küla Otepää vald Valga maakond | 50 | 0,4kV | 2020-10-06 | Päike
Ait | Ädu küla Sangaste vald Valga maakond | 50 | 0,4kV | 2020-10-14 | Päike
Eerike-Siimu PEJ 39 | Tinu küla Valga vald Valga maakond | 50 | 0,4kV | 2021-06-13 | Päike
Eerike-Siimu PEJ 40 | Tinu küla Valga vald Valga maakond | 50 | 0,4kV | 2021-06-13 | Päike
LiivojaPV 1 | Roela alevik Vinni vald Lääne-Viru maakond | 50 | 0,4kV | 2021-04-14 | Päike
LiivojaPV 2 | Roela alevik Vinni vald Lääne-Viru maakond | 50 | 0,4kV | 2021-04-14 | Päike
LiivojaPV 3 | Roela alevik Vinni vald Lääne-Viru maakond | 50 | 0,4kV | 2021-04-14 | Päike
Päikeseelektrijaam | Lahmuse küla Põhja-Sakala vald Viljandi maakond | 50 | 0,4kV | 2021-03-23 | Päike
LiivojaPV 4 | Roela alevik Vinni vald Lääne-Viru maakond | 50 | 0,4kV | 2021-04-14 | Päike
Päikeseelektrijaam | Lahmuse küla Põhja-Sakala vald Viljandi maakond | 50 | 0,4kV | 2021-03-23 | Päike
LiivojaPV 5 | Roela alevik Vinni vald Lääne-Viru maakond | 50 | 0,4kV | 2021-04-14 | Päike
Päikeseelektrijaam | Lahmuse küla Põhja-Sakala vald Viljandi maakond | 50 | 0,4kV | 2021-03-23 | Päike
LiivojaPV 6 | Roela alevik Vinni vald Lääne-Viru maakond | 50 | 0,4kV | 2021-04-15 | Päike
Päikeseelektrijaam | Lahmuse küla Põhja-Sakala vald Viljandi maakond | 50 | 0,4kV | 2021-03-23 | Päike
LiivojaPV 7 | Roela alevik Vinni vald Lääne-Viru maakond | 50 | 0,4kV | 2021-04-15 | Päike
Päikeseelektrijaam | Lahmuse küla Põhja-Sakala vald Viljandi maakond | 50 | 0,4kV | 2021-03-23 | Päike
LiivojaPV 8 | Roela alevik Vinni vald Lääne-Viru maakond | 50 | 0,4kV | 2021-04-15 | Päike
Päikeseelektrijaam | Lahmuse küla Põhja-Sakala vald Viljandi maakond | 50 | 0,4kV | 2021-03-23 | Päike
Liivoja PV 9 | Roela alevik Vinni vald Lääne-Viru maakond | 50 | 0,4kV | 2021-04-16 | Päike
Päikeseelektrijaam | Lahmuse küla Põhja-Sakala vald Viljandi maakond | 50 | 0,4kV | 2021-03-23 | Päike
Liivoja PV 10 | Roela alevik Vinni vald Lääne-Viru maakond | 50 | 0,4kV | 2021-04-16 | Päike
Päikeseelektrijaam | Lahmuse küla Põhja-Sakala vald Viljandi maakond | 50 | 0,4kV | 2021-03-23 | Päike
LiivojaPV 11 | Roela alevik Vinni vald Lääne-Viru maakond | 50 | 0,4kV | 2021-04-21 | Päike
Päikeseelektrijaam | Lahmuse küla Põhja-Sakala vald Viljandi maakond | 50 | 0,4kV | 2021-03-23 | Päike
LiivojaPV 12 | Roela alevik Vinni vald Lääne-Viru maakond | 50 | 0,4kV | 2021-04-21 | Päike
Päikeseelektrijaam | Lahmuse küla Põhja-Sakala vald Viljandi maakond | 50 | 0,4kV | 2021-03-23 | Päike
LiivojaPV 13 | Roela alevik Vinni vald Lääne-Viru maakond | 50 | 0,4kV | 2021-04-21 | Päike
Päikeseelektrijaam | Lahmuse küla Põhja-Sakala vald Viljandi maakond | 50 | 0,4kV | 2021-03-23 | Päike
LiivojaPV 14 | Roela alevik Vinni vald Lääne-Viru maakond | 50 | 0,4kV | 2021-04-21 | Päike
Päikeseelektrijaam | Lahmuse küla Põhja-Sakala vald Viljandi maakond | 50 | 0,4kV | 2021-03-23 | Päike
Liivoja PV 15 | Roela alevik Vinni vald Lääne-Viru maakond | 50 | 0,4kV | 2021-04-16 | Päike
Päikeseelektrijaam | Lahmuse küla Põhja-Sakala vald Viljandi maakond | 50 | 0,4kV | 2021-03-23 | Päike
Liivoja PV 16 | Roela alevik Vinni vald Lääne-Viru maakond | 50 | 0,4kV | 2021-04-16 | Päike
Päikeseelektrijaam | Lahmuse küla Põhja-Sakala vald Viljandi maakond | 50 | 0,4kV | 2021-03-23 | Päike
Liivoja PV 17 | Roela alevik Vinni vald Lääne-Viru maakond | 50 | 0,4kV | 2021-04-16 | Päike
Päikeseelektrijaam | Lahmuse küla Põhja-Sakala vald Viljandi maakond | 50 | 0,4kV | 2021-03-23 | Päike
Liivoja PV 21 | Roela alevik Vinni vald Lääne-Viru maakond | 50 | 0,4kV | 2021-04-16 | Päike
Päikeseelektrijaam | Lahmuse küla Põhja-Sakala vald Viljandi maakond | 50 | 0,4kV | 2021-03-23 | Päike
Liivoja PV 18 | Roela alevik Vinni vald Lääne-Viru maakond | 50 | 0,4kV | 2021-04-16 | Päike
Päikeseelektrijaam | Lahmuse küla Põhja-Sakala vald Viljandi maakond | 50 | 0,4kV | 2021-03-23 | Päike
Liivoja PV 19 | Roela alevik Vinni vald Lääne-Viru maakond | 50 | 0,4kV | 2021-04-16 | Päike
Päikeseelektrijaam | Lahmuse küla Põhja-Sakala vald Viljandi maakond | 50 | 0,4kV | 2021-03-23 | Päike
Liivoja PV 20 | Roela alevik Vinni vald Lääne-Viru maakond | 50 | 0,4kV | 2021-04-16 | Päike
Päikeseelektrijaam | Lahmuse küla Põhja-Sakala vald Viljandi maakond | 50 | 0,4kV | 2021-03-23 | Päike
Liivoja PV 22 | Roela alevik Vinni vald Lääne-Viru maakond | 50 | 0,4kV | 2021-04-16 | Päike
Päikeseelektrijaam | Lahmuse küla Põhja-Sakala vald Viljandi maakond | 50 | 0,4kV | 2021-03-23 | Päike
Liivoja PV 23 | Roela alevik Vinni vald Lääne-Viru maakond | 50 | 0,4kV | 2021-04-15 | Päike
Päikeseelektrijaam | Lahmuse küla Põhja-Sakala vald Viljandi maakond | 50 | 0,4kV | 2021-03-23 | Päike
Liivoja PV 24 | Roela alevik Vinni vald Lääne-Viru maakond | 50 | 0,4kV | 2021-04-15 | Päike
Põhjalauda-10 Päikeseelektrijaam | Põdra küla Peipsiääre vald Tartu maakond | 50 | 0,4kV | 2021-02-15 | Päike
Põhjatuleviku 10 | Vara küla Peipsiääre vald Tartu maakond | 50 | 0,4kV | 2020-12-29 | Päike
PEJ 10 | Voika küla Nõo vald Tartu maakond | 50 | 0,4kV | 2021-02-15 | Päike
Põhjatuleviku 11 | Vara küla Peipsiääre vald Tartu maakond | 50 | 0,4kV | 2020-12-29 | Päike
Põhjatuleviku 12 | Vara küla Peipsiääre vald Tartu maakond | 50 | 0,4kV | 2020-12-29 | Päike
Põhjatuleviku 13 | Vara küla Peipsiääre vald Tartu maakond | 50 | 0,4kV | 2020-12-29 | Päike
Põhjatuleviku 14 | Vara küla Peipsiääre vald Tartu maakond | 50 | 0,4kV | 2020-12-29 | Päike
Metsatööstuse 2 PEJ | Kalme küla Elva vald Tartu maakond | 50 | 0,4kV | 2021-02-02 | Päike
Põhjalauda-2 Päikeseelektrijaam | Põdra küla Peipsiääre vald Tartu maakond | 50 | 0,4kV | 2021-02-15 | Päike
Põhjatuleviku 2 | Vara küla Peipsiääre vald Tartu maakond | 50 | 0,4kV | 2020-12-29 | Päike
PEJ 2 | Voika küla Nõo vald Tartu maakond | 50 | 0,4kV | 2021-02-15 | Päike
Metsatööstuse 3 PEJ | Kalme küla Elva vald Tartu maakond | 50 | 0,4kV | 2021-02-02 | Päike
Põhjalauda-3 Päikeseelektrijaam | Põdra küla Peipsiääre vald Tartu maakond | 50 | 0,4kV | 2021-02-15 | Päike
Põhjatuleviku 3 | Vara küla Peipsiääre vald Tartu maakond | 50 | 0,4kV | 2020-12-29 | Päike
PEJ 3 | Voika küla Nõo vald Tartu maakond | 50 | 0,4kV | 2021-02-15 | Päike
Metsatööstuse 4 PEJ | Kalme küla Elva vald Tartu maakond | 50 | 0,4kV | 2021-02-02 | Päike
Põhjalauda-4 Päikeseelektrijaam | Põdra küla Peipsiääre vald Tartu maakond | 50 | 0,4kV | 2021-02-15 | Päike
Põhjatuleviku 4 | Vara küla Peipsiääre vald Tartu maakond | 50 | 0,4kV | 2020-12-29 | Päike
PEJ 4 | Voika küla Nõo vald Tartu maakond | 50 | 0,4kV | 2021-02-15 | Päike
Metsatööstuse 5 PEJ | Kalme küla Elva vald Tartu maakond | 50 | 0,4kV | 2021-02-02 | Päike
Põhjalauda-5 Päikeseelektrijaam | Põdra küla Peipsiääre vald Tartu maakond | 50 | 0,4kV | 2021-02-15 | Päike
Põhjatuleviku 5 | Vara küla Peipsiääre vald Tartu maakond | 50 | 0,4kV | 2020-12-29 | Päike
PEJ 5 | Voika küla Nõo vald Tartu maakond | 50 | 0,4kV | 2021-02-15 | Päike
Metsatööstuse 6 PEJ | Kalme küla Elva vald Tartu maakond | 50 | 0,4kV | 2021-02-02 | Päike
Põhjalauda-6 Päikeseelektrijaam | Põdra küla Peipsiääre vald Tartu maakond | 50 | 0,4kV | 2021-02-15 | Päike
Põhjatuleviku 6 | Vara küla Peipsiääre vald Tartu maakond | 50 | 0,4kV | 2020-12-29 | Päike
PEJ 6 | Voika küla Nõo vald Tartu maakond | 50 | 0,4kV | 2021-02-15 | Päike
Metsatööstuse 7 PEJ | Kalme küla Elva vald Tartu maakond | 50 | 0,4kV | 2021-02-02 | Päike
Põhjalauda-7 Päikeseelektrijaam | Põdra küla Peipsiääre vald Tartu maakond | 50 | 0,4kV | 2021-02-15 | Päike
Põhjatuleviku 7 | Vara küla Peipsiääre vald Tartu maakond | 50 | 0,4kV | 2020-12-29 | Päike
PEJ 7 | Voika küla Nõo vald Tartu maakond | 50 | 0,4kV | 2021-02-15 | Päike
Metsatööstuse 8 PEJ | Kalme küla Elva vald Tartu maakond | 50 | 0,4kV | 2021-02-02 | Päike
Põhjalauda-8 Päikeseelektrijaam | Põdra küla Peipsiääre vald Tartu maakond | 50 | 0,4kV | 2021-02-15 | Päike
Põhjatuleviku 8 | Vara küla Peipsiääre vald Tartu maakond | 50 | 0,4kV | 2020-12-29 | Päike
PEJ 8 | Voika küla Nõo vald Tartu maakond | 50 | 0,4kV | 2021-02-15 | Päike
Metsatööstuse 9 PEJ | Kalme küla Elva vald Tartu maakond | 50 | 0,4kV | 2021-02-02 | Päike
Põhjalauda-9 Päikeseelektrijaam | Põdra küla Peipsiääre vald Tartu maakond | 50 | 0,4kV | 2021-02-15 | Päike
Põhjatuleviku 9 | Vara küla Peipsiääre vald Tartu maakond | 50 | 0,4kV | 2020-12-29 | Päike
PEJ 9 | Voika küla Nõo vald Tartu maakond | 50 | 0,4kV | 2021-02-15 | Päike
Pillikse Päikeseelektrijaam 4 | Lõve küla Tõrva vald Valga maakond | 50 | 0,4kV | 2021-04-27 | Päike
Loigu Päikeseelektrijaam 2 | Matka küla Lüganuse vald Ida-Viru maakond | 50 | 0,4kV | 2020-10-06 | Päike
Pillikse Päikeseelektrijaam 5 | Lõve küla Tõrva vald Valga maakond | 50 | 0,4kV | 2021-04-27 | Päike
Vana-Kõrnase PEJ 2 | Põldeotsa küla Pärnu linn Pärnu maakond | 50 | 0,4kV | 2021-03-22 | Päike
Pillikse Päikeseelektrijaam 6 | Lõve küla Tõrva vald Valga maakond | 50 | 0,4kV | 2021-04-27 | Päike
Vana-Kõrnase PEJ 3 | Põldeotsa küla Pärnu linn Pärnu maakond | 50 | 0,4kV | 2021-03-23 | Päike
Pillikse Päikeseelektrijaam 7 | Lõve küla Tõrva vald Valga maakond | 50 | 0,4kV | 2021-04-27 | Päike
Vana-Kõrnase PEJ 4 | Põldeotsa küla Pärnu linn Pärnu maakond | 50 | 0,4kV | 2021-03-22 | Päike
Pillikse Päikeseelektrijaam 8 | Lõve küla Tõrva vald Valga maakond | 50 | 0,4kV | 2021-04-27 | Päike
Vana-Kõrnase PEJ 5 | Põldeotsa küla Pärnu linn Pärnu maakond | 50 | 0,4kV | 2021-03-23 | Päike
Pillikse Päikeseelektrijaam 9 | Lõve küla Tõrva vald Valga maakond | 50 | 0,4kV | 2021-04-27 | Päike
Vana-Kõrnase PEJ 6 | Põldeotsa küla Pärnu linn Pärnu maakond | 50 | 0,4kV | 2021-03-23 | Päike
Pillikse Päikeseelektrijaam 10 | Lõve küla Tõrva vald Valga maakond | 50 | 0,4kV | 2021-04-27 | Päike
Vana-Kõrnase PEJ 1 | Põldeotsa küla Pärnu linn Pärnu maakond | 50 | 0,4kV | 2021-03-22 | Päike
PEJ 14 | Tarva küla Põhja-Pärnumaa vald Pärnu maakond | 50 | 0,4kV | 2021-10-06 | Päike
PEJ 15 | Tarva küla Põhja-Pärnumaa vald Pärnu maakond | 50 | 0,4kV | 2021-10-06 | Päike
PEJ16 | Tarva küla Põhja-Pärnumaa vald Pärnu maakond | 50 | 0,4kV | 2021-10-06 | Päike
Ojapõllu Päikeseelektrijaam 1 | Altküla Põhja-Pärnumaa vald Pärnu maakond | 50 | 0,4kV | 2020-11-12 | Päike
Loigu Päikeseelektrijaam 10 | Matka küla Lüganuse vald Ida-Viru maakond | 50 | 0,4kV | 2020-10-06 | Päike
Kraaviniidu IV Päikeseelektrijaam | Ruhingu küla Antsla vald Võru maakond | 50 | 0,4kV | 2020-12-01 | Päike
PEJ17 | Tarva küla Põhja-Pärnumaa vald Pärnu maakond | 50 | 0,4kV | 2021-10-06 | Päike
PEJ18 | Tarva küla Põhja-Pärnumaa vald Pärnu maakond | 50 | 0,4kV | 2021-10-06 | Päike
PEJ19 | Tarva küla Põhja-Pärnumaa vald Pärnu maakond | 50 | 0,4kV | 2021-10-06 | Päike
PEJ20 | Tarva küla Põhja-Pärnumaa vald Pärnu maakond | 50 | 0,4kV | 2021-10-06 | Päike
PEJ 21 | Tarva küla Põhja-Pärnumaa vald Pärnu maakond | 50 | 0,4kV | 2021-10-06 | Päike
PEJ22 | Tarva küla Põhja-Pärnumaa vald Pärnu maakond | 50 | 0,4kV | 2021-10-06 | Päike
PEJ23 | Tarva küla Põhja-Pärnumaa vald Pärnu maakond | 50 | 0,4kV | 2021-10-06 | Päike
PEJ24 | Tarva küla Põhja-Pärnumaa vald Pärnu maakond | 50 | 0,4kV | 2021-10-06 | Päike
PEJ25 | Tarva küla Põhja-Pärnumaa vald Pärnu maakond | 50 | 0,4kV | 2021-10-06 | Päike
PEJ28 | Tarva küla Põhja-Pärnumaa vald Pärnu maakond | 50 | 0,4kV | 2021-10-06 | Päike
Ojapõllu Päikeseelektrijaam 2 | Altküla Põhja-Pärnumaa vald Pärnu maakond | 50 | 0,4kV | 2020-11-11 | Päike
Kopra Päikeseelektrijaam 2 | Kaunissaare küla Anija vald Harju maakond | 50 | 0,4kV | 2020-10-17 | Päike
Loigu Päikeseelektrijaam 9 | Matka küla Lüganuse vald Ida-Viru maakond | 50 | 0,4kV | 2020-10-06 | Päike
Kraaviniidu II Päikeseelektrijaam | Ruhingu küla Antsla vald Võru maakond | 50 | 0,4kV | 2020-12-01 | Päike
PEJ29 | Tarva küla Põhja-Pärnumaa vald Pärnu maakond | 50 | 0,4kV | 2021-10-06 | Päike
PEJ30 | Tarva küla Põhja-Pärnumaa vald Pärnu maakond | 50 | 0,4kV | 2021-10-06 | Päike
PEJ31 | Tarva küla Põhja-Pärnumaa vald Pärnu maakond | 50 | 0,4kV | 2021-10-06 | Päike
PEJ32 | Tarva küla Põhja-Pärnumaa vald Pärnu maakond | 50 | 0,4kV | 2021-10-06 | Päike
PEJ33 | Tarva küla Põhja-Pärnumaa vald Pärnu maakond | 50 | 0,4kV | 2021-10-06 | Päike
PEJ34 | Tarva küla Põhja-Pärnumaa vald Pärnu maakond | 50 | 0,4kV | 2021-10-06 | Päike
PEJ35 | Tarva küla Põhja-Pärnumaa vald Pärnu maakond | 50 | 0,4kV | 2021-10-06 | Päike
PEJ36 | Tarva küla Põhja-Pärnumaa vald Pärnu maakond | 50 | 0,4kV | 2021-10-06 | Päike
PEJ37 | Tarva küla Põhja-Pärnumaa vald Pärnu maakond | 50 | 0,4kV | 2021-10-06 | Päike
PEJ38 | Tarva küla Põhja-Pärnumaa vald Pärnu maakond | 50 | 0,4kV | 2021-10-06 | Päike
Ojapõllu Päikeseelektrijaam 3 | Altküla Põhja-Pärnumaa vald Pärnu maakond | 50 | 0,4kV | 2020-11-11 | Päike
Kopra Päikeseelektrijaam 3 | Kaunissaare küla Anija vald Harju maakond | 50 | 0,4kV | 2020-10-17 | Päike
Loigu Päikeseelektrijaam 8 | Matka küla Lüganuse vald Ida-Viru maakond | 50 | 0,4kV | 2020-10-06 | Päike
Kraaviniidu III PEJ | Ruhingu küla Antsla vald Võru maakond | 50 | 0,4kV | 2020-12-01 | Päike
PEJ39 | Tarva küla Põhja-Pärnumaa vald Pärnu maakond | 50 | 0,4kV | 2021-10-06 | Päike
PEJ40 | Tarva küla Põhja-Pärnumaa vald Pärnu maakond | 50 | 0,4kV | 2021-10-06 | Päike
PEJ41 | Tarva küla Põhja-Pärnumaa vald Pärnu maakond | 50 | 0,4kV | 2021-10-06 | Päike
PEJ42 | Tarva küla Põhja-Pärnumaa vald Pärnu maakond | 50 | 0,4kV | 2021-10-06 | Päike
PEJ43 | Tarva küla Põhja-Pärnumaa vald Pärnu maakond | 50 | 0,4kV | 2021-10-06 | Päike
PEJ44 | Tarva küla Põhja-Pärnumaa vald Pärnu maakond | 50 | 0,4kV | 2021-10-06 | Päike
PEJ45 | Tarva küla Põhja-Pärnumaa vald Pärnu maakond | 50 | 0,4kV | 2021-10-06 | Päike
Ojapõllu Päikeseelektrijaam 4 | Altküla Põhja-Pärnumaa vald Pärnu maakond | 50 | 0,4kV | 2020-11-11 | Päike
Kopra Päikeseelektrijaam 4 | Kaunissaare küla Anija vald Harju maakond | 50 | 0,4kV | 2020-10-17 | Päike
Loigu Päikeseelektrijaam 7 | Matka küla Lüganuse vald Ida-Viru maakond | 50 | 0,4kV | 2020-10-06 | Päike
Kraviniidu I PEJ | Ruhingu küla Antsla vald Võru maakond | 50 | 0,4kV | 2020-12-01 | Päike
Kopra Päikeseelektrijaam 5 | Kaunissaare küla Anija vald Harju maakond | 50 | 0,4kV | 2020-10-17 | Päike
Karupõllu Päikeseelektrijaam 1 | Kuigatsi küla Otepää vald Valga maakond | 50 | 0,4kV | 2021-01-07 | Päike
Loigu Päikeseelektrijaam 6 | Matka küla Lüganuse vald Ida-Viru maakond | 50 | 0,4kV | 2020-10-06 | Päike
Jaanipõllu Päikeseelektrijaam 1 | Naartse küla Põhja-Pärnumaa vald Pärnu maakond | 50 | 0,4kV | 2020-12-23 | Päike
Karupõllu Päikeseelektrijaam 2 | Kuigatsi küla Otepää vald Valga maakond | 50 | 0,4kV | 2021-01-07 | Päike
Pillikse Päikeseelektrijaam 1 | Lõve küla Tõrva vald Valga maakond | 50 | 0,4kV | 2021-04-26 | Päike
Loigu Päikeseelektrijaam 5 | Matka küla Lüganuse vald Ida-Viru maakond | 50 | 0,4kV | 2020-10-06 | Päike
Jaanipõllu Päikeseelektrijaam 2 | Naartse küla Põhja-Pärnumaa vald Pärnu maakond | 50 | 0,4kV | 2020-12-23 | Päike
Karupõllu Päikeseelektrijaam 3 | Kuigatsi küla Otepää vald Valga maakond | 50 | 0,4kV | 2021-01-07 | Päike
Pillikse Päikeseelektrijaam 2 | Lõve küla Tõrva vald Valga maakond | 50 | 0,4kV | 2021-04-27 | Päike
Loigu Päikeseelektrijaam 4 | Matka küla Lüganuse vald Ida-Viru maakond | 50 | 0,4kV | 2020-10-06 | Päike
Jaanipõllu Päikeseelektrijaam 3 | Naartse küla Põhja-Pärnumaa vald Pärnu maakond | 50 | 0,4kV | 2020-12-23 | Päike
Karupõllu Päikeseelektrijaam 4 | Kuigatsi küla Otepää vald Valga maakond | 50 | 0,4kV | 2021-01-07 | Päike
Pillikse Päikeseelektrijaam 3 | Lõve küla Tõrva vald Valga maakond | 50 | 0,4kV | 2021-04-27 | Päike
Loigu Päikeseelektrijaam 3 | Matka küla Lüganuse vald Ida-Viru maakond | 50 | 0,4kV | 2020-10-06 | Päike
Jaanipõllu Päikeseelektrijaam 4 | Naartse küla Põhja-Pärnumaa vald Pärnu maakond | 50 | 0,4kV | 2020-12-23 | Päike
Päikeseelektrijaam | Lahmuse küla Põhja-Sakala vald Viljandi maakond | 50 | 0,4kV | 2021-03-23 | Päike
Liivoja PV 25 | Roela alevik Vinni vald Lääne-Viru maakond | 50 | 0,4kV | 2021-04-14 | Päike
Päikeseelektrijaam | Lahmuse küla Põhja-Sakala vald Viljandi maakond | 50 | 0,4kV | 2021-03-23 | Päike
Liivoja PV 26 | Roela alevik Vinni vald Lääne-Viru maakond | 50 | 0,4kV | 2021-04-14 | Päike
Eramu | Väike-Maarja alevik Väike-Maarja vald Lääne-Viru maakond | 50 | 0,4kV | 2019-10-11 | Päike
kuivati Päikeseelektrijaam | Oorgu küla Viljandi vald Viljandi maakond | 50 | 0,4kV | 2020-12-19 | Päike
VAEKÜLA FARM | Vaeküla Sõmeru vald Lääne-Viru maakond | 50 | 0,4kV | 2021-01-06 | Päike
Kuivati | Vaeküla Rakvere vald Lääne-Viru maakond | 50 | 0,4kV | 2020-12-29 | Päike
Päikeseelektrijaam | Lahmuse küla Põhja-Sakala vald Viljandi maakond | 50 | 0,4kV | 2021-03-23 | Päike
LiivojaPV 27 | Roela alevik Vinni vald Lääne-Viru maakond | 50 | 0,4kV | 2021-04-14 | Päike
Nõo38PV_2 Päikeseelektrijaam | Nõgiaru küla Nõo vald Tartu maakond | 50 | 0,4kV | 2021-02-25 | Päike
Päikeseelektrijaam Lokuta1 | Türi linn Türi vald Järva maakond | 50 | 0,4kV | 2021-02-25 | Päike
Päikeseelktrijaam Lokuta2 | Türi linn Türi vald Järva maakond | 50 | 0,4kV | 2021-02-25 | Päike
Päikeseelektrijaam | Lahmuse küla Põhja-Sakala vald Viljandi maakond | 50 | 0,4kV | 2021-03-23 | Päike
LiivojaPV 28 | Roela alevik Vinni vald Lääne-Viru maakond | 50 | 0,4kV | 2021-04-14 | Päike
Päikeseelektrijaam | Lahmuse küla Põhja-Sakala vald Viljandi maakond | 50 | 0,4kV | 2021-03-23 | Päike
LiivojaPV 29 | Roela alevik Vinni vald Lääne-Viru maakond | 50 | 0,4kV | 2021-04-14 | Päike
Vaivara Kadastiku PEJ | Malla küla Viru-Nigula vald Lääne-Viru maakond | 50 | 0,4kV | 2021-08-15 | Päike
Päikeseelektrijaam | Piigaste küla Kanepi vald Põlva maakond | 50 | 0,4kV | 2021-11-18 | Päike
Kuivati / Päikeseelektrijaam | Kärsa küla Põlva vald Põlva maakond | 50 | 0,4kV | 2020-08-18 | Päike
Päikeseelektrijaam | Lahmuse küla Põhja-Sakala vald Viljandi maakond | 50 | 0,4kV | 2021-03-23 | Päike
LiivojaPV 30 | Roela alevik Vinni vald Lääne-Viru maakond | 50 | 0,4kV | 2021-04-14 | Päike
SEAFARM I | Jööri küla Saaremaa vald Saare maakond | 50 | 0,4kV | 2021-03-31 | Päike
Seafarm II elektritootja | Jööri küla Saaremaa vald Saare maakond | 50 | 0,4kV | 2021-03-31 | Päike
Männi tee 10 Päikesepark 3 | Sillaotsa küla Paide linn Järva maakond | 50 | 0,4kV | 2021-04-27 | Päike
Männi tee 2 Päikesepark 4 | Sillaotsa küla Paide linn Järva maakond | 50 | 0,4kV | 2021-04-27 | Päike
Päikesepark 1 | Sillaotsa küla Paide linn Järva maakond | 50 | 0,4kV | 2021-04-27 | Päike
Männi tee 8 Päikesepark 1 | Sillaotsa küla Paide linn Järva maakond | 50 | 0,4kV | 2021-04-27 | Päike
Tööstushoone | Põhja-Tallinna linnaosa Tallinn Harju maakond | 50 | 0,4kV | 2020-12-16 | Päike
Küün-kuur PEJ | Kodijärve küla Kambja vald Tartu maakond | 50 | 0,4kV | 2021-12-14 | Päike
Veerenni Ärikeskus | Kesklinna linnaosa Tallinn Harju maakond | 50 | 0,4kV | 2020-12-23 | Päike
Laut | Mäepea küla Kuusalu vald Harju maakond | 50 | 0,4kV | 2021-09-13 | Päike
Päikeseelektrijaam | Kasvandu küla Rapla vald Rapla maakond | 50 | 0,4kV | 2020-10-09 | Päike
Pärnu-Viljandi osakond/Päikeseelektrijaam | Mustivere küla Viljandi vald Viljandi maakond | 50 | 0,4kV | 2020-09-11 | Päike
Järveääre Päikeseelektrijaam | Lahmuse küla Põhja-Sakala vald Viljandi maakond | 50 | 0,4kV | 2021-03-23 | Päike
LiivojaPV 31 | Roela alevik Vinni vald Lääne-Viru maakond | 50 | 0,4kV | 2021-04-15 | Päike
Eramu | Kärmu küla Haljala vald Lääne-Viru maakond | 50 | 0,4kV | 2020-12-30 | Päike
Talu | Pikakannu küla Võru vald Võru maakond | 50 | 0,4kV | 2018-01-19 | Päike
Päikeseelektrijaam | Aaspere küla Haljala vald Lääne-Viru maakond | 50 | 0,4kV | 2020-06-13 | Päike
tootmishooned | Palvere küla Kose vald Harju maakond | 50 | 0,4kV | 2020-12-31 | Päike
COOP Kõo Päikeseelektrijaam | Kõo küla Põhja-Sakala vald Viljandi maakond | 50 | 0,4kV | 2020-08-26 | Päike
Kõpu kauplus-söökla | Kõpu alevik Põhja-Sakala vald Viljandi maakond | 50 | 0,4kV | 2019-08-13 | Päike
Mustla toidukaubad/ Päikeseelektrijaam | Mustla alevik Viljandi vald Viljandi maakond | 50 | 0,4kV | 2020-07-03 | Päike
COOP Suure-Jaani Päikeseelektrijaam | Suure-Jaani linn Põhja-Sakala vald Viljandi maakond | 50 | 0,4kV | 2020-07-09 | Päike
kaubanduskeskus / Päikeseelektrijaam | Viiratsi alevik Viljandi vald Viljandi maakond | 50 | 0,4kV | 2020-06-05 | Päike
Maksimarket I / Päikeseelektrijaam | Viljandi linn Viljandi maakond | 50 | 0,4kV | 2020-05-19 | Päike
COOP Võhma Päikeseelektrijaam | Võhma linn Põhja-Sakala vald Viljandi maakond | 50 | 0,4kV | 2020-09-18 | Päike
tööstushoone | Jüri alevik Rae vald Harju maakond | 50 | 0,4kV | 2019-08-27 | Päike
Roela Põhikool Päikeseelektrijaam | Roela alevik Vinni vald Lääne-Viru maakond | 50 | 0,4kV | 2021-06-01 | Päike
Ulvi lasteaed Päikeseelektrijaam | Ulvi küla Vinni vald Lääne-Viru maakond | 50 | 0,4kV | 2021-12-20 | Päike
Vinni Perekodu PEJ | Vinni alevik Vinni vald Lääne-Viru maakond | 50 | 0,4kV | 2021-06-03 | Päike
Vinni-Pajusti Gümnaasium PEJ | Vinni alevik Vinni vald Lääne-Viru maakond | 50 | 0,4kV | 2021-06-02 | Päike
Aseri Keskkool ja konteinerkatlamaja | Aseri alevik Viru-Nigula vald Lääne-Viru maakond | 50 | 0,4kV | 2020-12-22 | Päike
Spordikompleks | Kunda linn Viru-Nigula vald Lääne-Viru maakond | 50 | 0,4kV | 2020-12-22 | Päike
Büroohoone | Kristiine linnaosa Tallinn Harju maakond | 50 | 0,4kV | 2021-01-06 | Päike
eramu | Sojamaa küla Tartu vald Tartu maakond | 50 | 0,4kV | 2020-07-28 | Päike
Volvo Truck Center Tartu | Kandiküla Tartu linn Tartu maakond | 50 | 0,4kV | 2019-10-05 | Päike
Lempu PV 2 | Upa küla Saaremaa vald Saare maakond | 50 | 0,4kV | 2020-12-29 | Päike
Männi tee 2 Päikesepark 1 | Sillaotsa küla Paide linn Järva maakond | 50 | 0,4kV | 2021-04-27 | Päike
Männi tee 4 Päikesepark 5 | Sillaotsa küla Paide linn Järva maakond | 50 | 0,4kV | 2021-04-27 | Päike
Viljandi turg / Päikeseelektrijaam | Viljandi linn Viljandi maakond | 50 | 0,4kV | 2020-05-19 | Päike
Ärihoone | Kaiavere küla Tartu vald Tartu maakond | 50 | 0,4kV | 2020-12-29 | Päike
hoone, Päikeseelektrijaam | Vahi alevik Tartu vald Tartu maakond | 50 | 0,4kV | 2020-12-01 | Päike
Päikeseelektrijaam | Tartu linn Tartu linn Tartu maakond | 50 | 0,4kV | 2021-01-07 | Päike
tööstushoone | Tartu Tartu Tartu maakond | 50 | 0,4kV | 2020-12-30 | Päike
Kurtna kartulihoidla 1 | Kurtna küla Alutaguse vald Ida-Viru maakond | 50 | 0,4kV | 2020-05-01 | Päike
Kurtna kartulihoidla 2 | Kurtna küla Alutaguse vald Ida-Viru maakond | 50 | 0,4kV | 2020-05-30 | Päike
CSun 280W | Alakülä küla Võru vald Võru maakond | 50 | 0,4kV | 2019-11-27 | Päike
CSun 280W | Alakülä küla Võru vald Võru maakond | 50 | 0,4kV | 2019-11-27 | Päike
CSun 280W | Alakülä küla Võru vald Võru maakond | 50 | 0,4kV | 2019-11-27 | Päike
CSun 280W | Alakülä küla Võru vald Võru maakond | 50 | 0,4kV | 2019-11-27 | Päike
CSun 280W | Alakülä küla Võru vald Võru maakond | 50 | 0,4kV | 2019-11-27 | Päike
CSun 280W | Alakülä küla Võru vald Võru maakond | 50 | 0,4kV | 2019-11-27 | Päike
CSun 280W | Alakülä küla Võru vald Võru maakond | 50 | 0,4kV | 2019-11-27 | Päike
CSun 280W | Alakülä küla Võru vald Võru maakond | 50 | 0,4kV | 2019-11-27 | Päike
CSun 280W | Alakülä küla Võru vald Võru maakond | 50 | 0,4kV | 2019-11-27 | Päike
CSun 280W | Alakülä küla Võru vald Võru maakond | 50 | 0,4kV | 2019-11-27 | Päike
CSun 280W | Alakülä küla Võru vald Võru maakond | 50 | 0,4kV | 2019-11-27 | Päike
CSun 280W | Võru maakond, Võru vald, Alakülä, , Männi. | 50 | 0,4kV | 2019-11-27 | Päike
Töökoda - ladu | Võru linn Võru maakond | 50 | 0,4kV | 2018-08-02 | Päike
Tootmisbaas-ladu | Assaku alevik Rae vald Harju maakond | 50 | 0,4kV | 2021-03-03 | Päike
Võlli päiksejaam | Võlli küla Põhja-Sakala vald Viljandi maakond | 50 | 0,4kV | 2020-07-11 | Päike
Päikeseelektrijaam | Tade küla Kose vald Harju maakond | 50 | 0,4kV | 2021-08-16 | Päike
Lüpsifarm | Tade küla Kose vald Harju maakond | 50 | 0,4kV | 2021-04-23 | Päike
Meelis Aaslaidi sigala | Tade küla Kose vald Harju maakond | 50 | 0,4kV | 2021-04-23 | Päike
Maivälja (Petkuse kuivati) | Vängla küla Märjamaa vald Rapla maakond | 49.99 | 0.38kV | 2021-06-18 | Päike
Kadaja Päikeseelektrijaam | Kadaja küla Põlva vald Põlva maakond | 49.99 | 0,4kV | 2021-01-18 | Päike
Puhja PEJ 10 | Järvaküla Elva vald Tartu maakond | 49.99 | 0,4kV | 2021-04-21 | Päike
Puhja PEJ 11 | Järvaküla Elva vald Tartu maakond | 49.99 | 0,4kV | 2021-04-21 | Päike
Puhja PEJ 12 | Järvaküla Elva vald Tartu maakond | 49.99 | 0,4kV | 2021-04-21 | Päike
Puhja PEJ 13 | Järvaküla Elva vald Tartu maakond | 49.99 | 0,4kV | 2021-04-21 | Päike
Puhja PEJ 14 | Järvaküla Elva vald Tartu maakond | 49.99 | 0,4kV | 2021-04-21 | Päike
Puhja PEJ 15 | Järvaküla Elva vald Tartu maakond | 49.99 | 0,4kV | 2021-04-21 | Päike
Puhja PEJ 16 | Järvaküla Elva vald Tartu maakond | 49.99 | 0,4kV | 2021-04-16 | Päike
Puhja PEJ 17 | Järvaküla Elva vald Tartu maakond | 49.99 | 0,4kV | 2021-04-16 | Päike
Puhja PEJ 18 | Järvaküla Elva vald Tartu maakond | 49.99 | 0,4kV | 2021-04-16 | Päike
Puhja PEJ 19 | Järvaküla Elva vald Tartu maakond | 49.99 | 0,4kV | 2021-04-16 | Päike
Puhja 1 PEJ | Järvaküla Elva vald Tartu maakond | 49.99 | 0,4kV | 2021-04-21 | Päike
Puhja PEJ 20 | Järvaküla Elva vald Tartu maakond | 49.99 | 0,4kV | 2021-04-16 | Päike
Puhja PEJ 21 | Järvaküla Elva vald Tartu maakond | 49.99 | 0,4kV | 2021-04-16 | Päike
Puhja PEJ 22 | Järvaküla Elva vald Tartu maakond | 49.99 | 0,4kV | 2021-04-16 | Päike
Puhja PEJ 23 | Järvaküla Elva vald Tartu maakond | 49.99 | 0,4kV | 2021-04-16 | Päike
Puhja PEJ 24 | Järvaküla Elva vald Tartu maakond | 49.99 | 0,4kV | 2021-04-16 | Päike
Puhja PEJ 25 | Järvaküla Elva vald Tartu maakond | 49.99 | 0,4kV | 2021-04-16 | Päike
Puhja PEJ 26 | Järvaküla Elva vald Tartu maakond | 49.99 | 0,4kV | 2021-04-16 | Päike
Puhja PEJ 27 | Järvaküla Elva vald Tartu maakond | 49.99 | 0,4kV | 2021-04-16 | Päike
Puhja PEJ 28 | Järvaküla Elva vald Tartu maakond | 49.99 | 0,4kV | 2021-04-16 | Päike
Puhja PEJ 29 | Järvaküla Elva vald Tartu maakond | 49.99 | 0,4kV | 2021-04-16 | Päike
Puhja PEJ 2 | Järvaküla Elva vald Tartu maakond | 49.99 | 0,4kV | 2021-04-18 | Päike
Puhja PEJ 30 | Järvaküla Elva vald Tartu maakond | 49.99 | 0,4kV | 2021-04-16 | Päike
Puhja PEJ 31 | Järvaküla Elva vald Tartu maakond | 49.99 | 0,4kV | 2021-04-16 | Päike
Puhja PEJ 32 | Järvaküla Elva vald Tartu maakond | 49.99 | 0,4kV | 2021-04-16 | Päike
Puhja PEJ 33 | Järvaküla Elva vald Tartu maakond | 49.99 | 0,4kV | 2021-04-16 | Päike
Puhja PEJ 34 | Järvaküla Elva vald Tartu maakond | 49.99 | 0,4kV | 2021-04-16 | Päike
Puhja PEJ 35 | Järvaküla Elva vald Tartu maakond | 49.99 | 0,4kV | 2021-04-16 | Päike
Puhja PEJ 36 | Järvaküla Elva vald Tartu maakond | 49.99 | 0,4kV | 2021-04-16 | Päike
Puhja PEJ 37 | Järvaküla Elva vald Tartu maakond | 49.99 | 0,4kV | 2021-04-16 | Päike
Puhja PEJ 38 | Järvaküla Elva vald Tartu maakond | 49.99 | 0,4kV | 2021-04-16 | Päike
Puhja PEJ 39 | Järvaküla Elva vald Tartu maakond | 49.99 | 0,4kV | 2021-04-16 | Päike
Puhja PEJ 3 | Järvaküla Elva vald Tartu maakond | 49.99 | 0,4kV | 2021-04-21 | Päike
Puhja PEJ 40 | Järvaküla Elva vald Tartu maakond | 49.99 | 0,4kV | 2021-04-16 | Päike
Puhja PEJ 41 | Järvaküla Elva vald Tartu maakond | 49.99 | 0,4kV | 2021-04-16 | Päike
Puhja PEJ 42 | Järvaküla Elva vald Tartu maakond | 49.99 | 0,4kV | 2021-04-16 | Päike
Puhja PEJ 43 | Järvaküla Elva vald Tartu maakond | 49.99 | 0,4kV | 2021-04-16 | Päike
Puhja PEJ 44 | Järvaküla Elva vald Tartu maakond | 49.99 | 0,4kV | 2021-04-16 | Päike
Puhja PEJ 45 | Järvaküla Elva vald Tartu maakond | 49.99 | 0,4kV | 2021-04-16 | Päike
Puhja PEJ 46 | Järvaküla Elva vald Tartu maakond | 49.99 | 0,4kV | 2021-04-15 | Päike
Puhja PEJ 47 | Järvaküla Elva vald Tartu maakond | 49.99 | 0,4kV | 2021-04-15 | Päike
Puhja PEJ 48 | Järvaküla Elva vald Tartu maakond | 49.99 | 0,4kV | 2021-04-15 | Päike
Puhja PEJ 49 | Järvaküla Elva vald Tartu maakond | 49.99 | 0,4kV | 2021-04-15 | Päike
Puhja PEJ 4 | Järvaküla Elva vald Tartu maakond | 49.99 | 0,4kV | 2021-04-21 | Päike
Puhja PEJ 50 | Järvaküla Elva vald Tartu maakond | 49.99 | 0,4kV | 2021-04-15 | Päike
Puhja PEJ 51 | Järvaküla Elva vald Tartu maakond | 49.99 | 0,4kV | 2021-04-15 | Päike
Puhja PEJ 52 | Järvaküla Elva vald Tartu maakond | 49.99 | 0,4kV | 2021-04-15 | Päike
Puhja PEJ 53 | Järvaküla Elva vald Tartu maakond | 49.99 | 0,4kV | 2021-04-15 | Päike
Puhja PEJ 54 | Järvaküla Elva vald Tartu maakond | 49.99 | 0,4kV | 2021-04-15 | Päike
Puhja PEJ 55 | Järvaküla Elva vald Tartu maakond | 49.99 | 0,4kV | 2021-04-15 | Päike
Puhja PEJ 56 | Järvaküla Elva vald Tartu maakond | 49.99 | 0,4kV | 2021-04-15 | Päike
Puhja PEJ 57 | Järvaküla Elva vald Tartu maakond | 49.99 | 0,4kV | 2021-04-15 | Päike
Puhja PEJ 58 | Järvaküla Elva vald Tartu maakond | 49.99 | 0,4kV | 2021-04-15 | Päike
Puhja PEJ 59 | Järvaküla Elva vald Tartu maakond | 49.99 | 0,4kV | 2021-04-15 | Päike
Puhja PEJ 5 | Järvaküla Elva vald Tartu maakond | 49.99 | 0,4kV | 2021-04-21 | Päike
Puhja PEJ 60 | Järvaküla Elva vald Tartu maakond | 49.99 | 0,4kV | 2021-04-15 | Päike
Puhja PEJ 6 | Järvaküla Elva vald Tartu maakond | 49.99 | 0,4kV | 2021-04-21 | Päike
Puhja PEJ 7 | Järvaküla Elva vald Tartu maakond | 49.99 | 0,4kV | 2021-04-19 | Päike
Puhja PEJ 8 | Järvaküla Elva vald Tartu maakond | 49.99 | 0,4kV | 2021-04-19 | Päike
Puhja PEJ 9 | Järvaküla Elva vald Tartu maakond | 49.99 | 0,4kV | 2021-04-21 | Päike
JJ10EÜ OÜ Päikeseelektrijaam | Järva-Jaani alev Järva vald Järva maakond | 49.99 | 0,4kV | 2020-09-25 | Päike
JJ11EÜ OÜ Päikeseelektrijaam | Järva-Jaani alev Järva vald Järva maakond | 49.99 | 0,4kV | 2020-09-25 | Päike
JJ12EÜ OÜ Päikeseelektrijaam | Järva-Jaani alev Järva vald Järva maakond | 49.99 | 0,4kV | 2020-09-25 | Päike
JJ13EÜ OÜ Päikeseelektrijaam | Järva-Jaani alev Järva vald Järva maakond | 49.99 | 0,4kV | 2020-09-25 | Päike
JJ14EÜ OÜ Päikeseelektrijaam | Järva-Jaani alev Järva vald Järva maakond | 49.99 | 0,4kV | 2020-09-25 | Päike
JJ15EÜ OÜ Päikeseelektrijaam | Järva-Jaani alev Järva vald Järva maakond | 49.99 | 0,4kV | 2020-09-25 | Päike
JJ16EÜ OÜ Päikeseelektrijaam | Järva-Jaani alev Järva vald Järva maakond | 49.99 | 0,4kV | 2020-09-25 | Päike
JJ17EÜ OÜ Päikeseelektrijaam | Järva-Jaani alev Järva vald Järva maakond | 49.99 | 0,4kV | 2020-09-25 | Päike
JJ18EU OÜ Päikeseelektrijaam | Järva-Jaani alev Järva vald Järva maakond | 49.99 | 0,4kV | 2020-09-25 | Päike
JJ19EÜ OÜ Päikeseelektrijaam | Järva-Jaani alev Järva vald Järva maakond | 49.99 | 0,4kV | 2020-09-25 | Päike
JJ1EÜ OÜ Päikeseelektrijaam | Järva-Jaani alev Järva vald Järva maakond | 49.99 | 0,4kV | 2020-10-01 | Päike
JJ20EÜ OÜ Päikeseelektrijaam | Järva-Jaani alev Järva vald Järva maakond | 49.99 | 0,4kV | 2020-09-25 | Päike
JJ21EÜ OÜ Päikeseelektrijaam | Järva-Jaani alev Järva vald Järva maakond | 49.99 | 0,4kV | 2020-09-14 | Päike
JJ22EÜ OÜ Päikeseelektrijaam | Järva-Jaani alev Järva vald Järva maakond | 49.99 | 0,4kV | 2020-09-14 | Päike
JJ123EÜ OÜ Päikeseelektrijaam | Järva-Jaani alev Järva vald Järva maakond | 49.99 | 0,4kV | 2020-09-25 | Päike
JJ24EÜ OÜ Päikeseelektrijaam | Järva-Jaani alev Järva vald Järva maakond | 49.99 | 0,4kV | 2020-09-25 | Päike
JJ25EÜ OÜ Päikeseelektrijaam | Järva-Jaani alev Järva vald Järva maakond | 49.99 | 0,4kV | 2020-09-25 | Päike
JJ26EÜ OÜ Päikeseelektrijaam | Järva-Jaani alev Järva vald Järva maakond | 49.99 | 0,4kV | 2020-09-25 | Päike
JJ27EÜ OÜ Päikeseelektrijaam | Järva-Jaani alev Järva vald Järva maakond | 49.99 | 0,4kV | 2020-09-25 | Päike
JJ28EÜ OÜ Päikeseelektrijaam | Järva-Jaani alev Järva vald Järva maakond | 49.99 | 0,4kV | 2020-09-25 | Päike
JJ2EÜ OÜ Päikeseelektrijaam | Järva-Jaani alev Järva vald Järva maakond | 49.99 | 0,4kV | 2020-09-25 | Päike
JJ3EÜ OÜ Päikeseelektrijaam | Järva-Jaani alev Järva vald Järva maakond | 49.99 | 0,4kV | 2020-09-25 | Päike
JJ4EÜ OÜ Päikeseelektrijaam | Järva-Jaani alev Järva vald Järva maakond | 49.99 | 0,4kV | 2020-09-25 | Päike
JJ5EÜ OÜ Päikeseelektrijaam | Järva-Jaani alev Järva vald Järva maakond | 49.99 | 0,4kV | 2020-09-25 | Päike
JJ6EÜ OÜ Päikeseelektrijaam | Järva-Jaani alev Järva vald Järva maakond | 49.99 | 0,4kV | 2020-09-25 | Päike
JJ7EÜ OÜ Päikeseelektrijaam | Järva-Jaani alev Järva vald Järva maakond | 49.99 | 0,4kV | 2020-09-25 | Päike
JJ8EÜ OÜ Päikeseelektrijaam | Järva-Jaani alev Järva vald Järva maakond | 49.99 | 0,4kV | 2020-09-25 | Päike
JJ9EÜ OÜ Päikeseelektrijaam | Järva-Jaani alev Järva vald Järva maakond | 49.99 | 0,4kV | 2020-09-25 | Päike
Sõrause talu | Voorbahi küla Tõrva vald Valga maakond | 49.99 | 0,4kV | 2020-12-15 | Päike
ärihoone | Soodevahe küla Rae vald Harju maakond | 49.9 | 0,4kV | 2019-10-19 | Päike
Lüpsikarja farm | Kumna küla Harku vald Harju maakond | 49.9 | 0,4kV | 2015-02-26 | Päike
Talu | Võerdla küla Jõelähtme vald Harju maakond | 49.9 | 0,4kV | 2022-01-03 | Päike
garaaz | Võerdla küla Jõelähtme vald Harju maakond | 49.9 | 0,4kV | 2022-01-03 | Päike
Spordihoone | Rapla linn Rapla vald Rapla maakond | 49.9 | 0,4kV | 2016-03-10 | Päike
Kindluse kool | Järveküla Rae vald Harju maakond | 49.8 | 0,4kV | 2021-01-01 | Päike
Kindluse kool II sisend | Järveküla Rae vald Harju maakond | 49.8 | 0,4kV | 2020-12-11 | Päike
tootmishoone | Aakre küla Elva vald Tartu maakond | 49 | 0,4kV | 2011-04-01 | Päike
Loigu Päikeseelektrijaam 1 | Matka küla Lüganuse vald Ida-Viru maakond | 49 | 0,4kV | 2020-10-06 | Päike
Eramu Kalju Päikeseelektrijaam | Parasmetsa küla Saaremaa vald Saare maakond | 48.2 | 0,4kV | 2019-10-23 | Päike
Arulaane talu | Hageri küla Kohila vald Rapla maakond | 48.2 | 0,4kV | 2020-03-17 | Päike
tankla Päikeseelektrijaam | Lasnamäe linnaosa Tallinn Harju maakond | 48 | 0,4kV | 2020-12-31 | Päike
Betoonitsehh | Sauga alevik Tori vald Pärnu maakond | 48 | 0,4kV | 2021-03-24 | Päike
Laut | Poksi küla Luunja vald Tartu maakond | 48 | 0,4kV | 2019-07-26 | Päike
kontor,töökojad | Kuressaare linn Saaremaa vald Saare maakond | 48 | 0,4kV | 2020-06-17 | Päike
Ladu | Kambja alevik Kambja vald Tartu maakond | 48 | 0,4kV | 2019-11-06 | Päike
Saekaater / Mooste laut 1 Päikeseelektrijaam | Mooste alevik Põlva vald Põlva maakond | 48 | 0,4kV | 2019-11-15 | Päike
Suurfarm /Mooste laut 2 Päikeseelektrijaam | Mooste alevik Põlva vald Põlva maakond | 48 | 0,4kV | 2011-04-01 | Päike
Leie Päikeseelektrijaam | Leie küla Viljandi vald Viljandi maakond | 48 | 0,4kV | 2020-11-11 | Päike
Puhkebaas / Mändjala puhkebaasi Päikesejaam | Mändjala küla Saaremaa vald Saare maakond | 48 | 0,4kV | 2019-11-16 | Päike
Väikemetsa talu | Kurenurme küla Võru vald Võru maakond | 48 | 0,4kV | 2019-01-17 | Päike
PlasmPäike PEJ | Paikuse alev Pärnu linn Pärnu maakond | 47.6 | 0,4kV | 2020-08-18 | Päike
Ärihoone | Kristiine linnaosa Tallinn Harju maakond | 47 | 0,4kV | 2020-09-24 | Päike
Elva puidutööstus | Elva linn Elva vald Tartu maakond | 46.5 | 0,4kV | 2020-12-18 | Päike
eramu | Sauga alevik Tori vald Pärnu maakond | 46 | 0,4kV | 2020-05-23 | Päike
Illimari kauplus | Ahja alevik Põlva vald Põlva maakond | 45 | 0,4kV | 2016-09-01 | Päike
Laod | Kesklinna linnaosa Tallinn Harju maakond | 45 | 0,4kV | 2016-11-16 | Päike
Laod | Kesklinna linnaosa Tallinn Harju maakond | 45 | 0,4kV | 2016-11-16 | Päike
ELAMU ÜLDVALGUSTUS,SOOJUSSÕLM | Tartu linn Tartu linn Tartu maakond | 45 | 0,4kV | 2020-07-10 | Päike
juurdeehitus 2 LP | Abja-Paluoja linn Mulgi vald Viljandi maakond | 45 | 0,4kV | 2019-01-25 | Päike
Saekaater | Lipa küla Rapla vald Rapla maakond | 45 | 0,4kV | 2017-10-19 | Päike
Tehas | Paldiski linn Lääne-Harju vald Harju maakond | 45 | 0,4kV | 2018-05-05 | KTJ
Eramu | Karkuse küla Vinni vald Lääne-Viru maakond | 45 | 0,4kV | 2020-06-13 | Päike
Korterelamu II sisend | Põhja-Tallinna linnaosa Tallinn Harju maakond | 45 | 0,4kV | 2021-04-28 | Päike
Tööstushoone | Rannamõisa küla Harku vald Harju maakond | 44 | 0,4kV | 2021-09-08 | Päike
Tõllu PEJ | Hindu küla Saaremaa vald Saare maakond | 44 | 0,4kV | 2021-08-31 | Päike
Kontor-töökoda | Paide linn Paide linn Järva maakond | 44 | 0,4kV | 2019-12-06 | Päike
Maaritsa PV 1-3 | Maaritsa küla Kanepi vald Põlva maakond | 43.4 | 0,4kV | 2021-06-08 | Päike
PäikeSEELEKTRIJAAM Saialille PV 16-3 | Voldi küla Tartu vald Tartu maakond | 43.4 | 0,4kV | 2021-03-23 | Päike
Maaritsa PV 1-4 | Maaritsa küla Kanepi vald Põlva maakond | 43.4 | 0,4kV | 2021-06-08 | Päike
PäikeSEELEKTRIJAAM Saialille PV 17-4 | Voldi küla Tartu vald Tartu maakond | 43.4 | 0,4kV | 2021-03-23 | Päike
Maaritsa PV 1-5 | Maaritsa küla Kanepi vald Põlva maakond | 43.4 | 0,4kV | 2021-06-08 | Päike
PäikeSEELEKTRIJAAM Saialille PV 1-5 | Voldi küla Tartu vald Tartu maakond | 43.4 | 0,4kV | 2021-03-23 | Päike
Maaritsa PV 1-6 | Maaritsa küla Kanepi vald Põlva maakond | 43.4 | 0,4kV | 2021-06-08 | Päike
PäikeSEELEKTRIJAAM Saialille PV 2-6 | Voldi küla Tartu vald Tartu maakond | 43.4 | 0,4kV | 2021-03-23 | Päike
Maaritsa PV 1-7 | Maaritsa küla Kanepi vald Põlva maakond | 43.4 | 0,4kV | 2021-06-08 | Päike
PäikeSEELEKTRIJAAM Saialille PV 3-7 | Voldi küla Tartu vald Tartu maakond | 43.4 | 0,4kV | 2021-03-23 | Päike
Maaritsa PV 1-8 | Maaritsa küla Kanepi vald Põlva maakond | 43.4 | 0,4kV | 2021-06-08 | Päike
PäikeSEELEKTRIJAAM Saialille PV 10-8 | Voldi küla Tartu vald Tartu maakond | 43.4 | 0,4kV | 2021-03-23 | Päike
Maaritsa PV 1-9 | Maaritsa küla Kanepi vald Põlva maakond | 43.4 | 0,4kV | 2021-06-08 | Päike
Äri tn 23-1 PEJ | Maramaa küla Tartu vald Tartu maakond | 43.4 | 0,4kV | 2021-05-14 | Päike
Maaritsa PV 1-10 | Maaritsa küla Kanepi vald Põlva maakond | 43.4 | 0,4kV | 2021-06-08 | Päike
Äri tn 23-2 PEJ | Maramaa küla Tartu vald Tartu maakond | 43.4 | 0,4kV | 2021-05-14 | Päike
Maaritsa PV 1-11 | Maaritsa küla Kanepi vald Põlva maakond | 43.4 | 0,4kV | 2021-06-08 | Päike
Äri tn 23-3 PEJ | Maramaa küla Tartu vald Tartu maakond | 43.4 | 0,4kV | 2021-05-14 | Päike
Maaritsa PV 1-12 | Maaritsa küla Kanepi vald Põlva maakond | 43.4 | 0,4kV | 2021-06-08 | Päike
Äri tn 23-4 PEJ | Maramaa küla Tartu vald Tartu maakond | 43.4 | 0,4kV | 2021-05-14 | Päike
Maaritsa PV 1-13 | Maaritsa küla Kanepi vald Põlva maakond | 43.4 | 0,4kV | 2021-06-08 | Päike
Äri tn 23-5 PEJ | Maramaa küla Tartu vald Tartu maakond | 43.4 | 0,4kV | 2021-05-14 | Päike
Maaritsa PV 1-14 | Maaritsa küla Kanepi vald Põlva maakond | 43.4 | 0,4kV | 2021-06-08 | Päike
Äri tn 21-6 PEJ | Maramaa küla Tartu vald Tartu maakond | 43.4 | 0,4kV | 2021-05-14 | Päike
Maaritsa PV 1-15 | Maaritsa küla Kanepi vald Põlva maakond | 43.4 | 0,4kV | 2021-06-08 | Päike
Äri tn 21-7 PEJ | Maramaa küla Tartu vald Tartu maakond | 43.4 | 0,4kV | 2021-05-14 | Päike
Maaritsa PV 1-16 | Maaritsa küla Kanepi vald Põlva maakond | 43.4 | 0,4kV | 2021-06-08 | Päike
Äri tn 21-8 PEJ | Maramaa küla Tartu vald Tartu maakond | 43.4 | 0,4kV | 2021-05-14 | Päike
Maaritsa PV 1-17 | Maaritsa küla Kanepi vald Põlva maakond | 43.4 | 0,4kV | 2021-06-08 | Päike
Äri tn 21-9 PEJ | Maramaa küla Tartu vald Tartu maakond | 43.4 | 0,4kV | 2021-05-14 | Päike
Maaritsa PV 1-18 | Maaritsa küla Kanepi vald Põlva maakond | 43.4 | 0,4kV | 2021-06-08 | Päike
Äri tn 19-10 PEJ | Maramaa küla Tartu vald Tartu maakond | 43.4 | 0,4kV | 2021-05-14 | Päike
Maaritsa PV 2-19 | Maaritsa küla Kanepi vald Põlva maakond | 43.4 | 0,4kV | 2021-06-08 | Päike
Äri tn 19-11 PEJ | Maramaa küla Tartu vald Tartu maakond | 43.4 | 0,4kV | 2021-05-14 | Päike
Maaritsa PV 2-20 | Maaritsa küla Kanepi vald Põlva maakond | 43.4 | 0,4kV | 2021-06-08 | Päike
Äri tn 19-12 PEJ | Maramaa küla Tartu vald Tartu maakond | 43.4 | 0,4kV | 2021-05-14 | Päike
Maaritsa PV 2-21 | Maaritsa küla Kanepi vald Põlva maakond | 43.4 | 0,4kV | 2021-06-08 | Päike
Äri tn 19-13 PEJ | Maramaa küla Tartu vald Tartu maakond | 43.4 | 0,4kV | 2021-05-14 | Päike
Maaritsa PV 2-22 | Maaritsa küla Kanepi vald Põlva maakond | 43.4 | 0,4kV | 2021-06-08 | Päike
Äri tn 17-14 PEJ | Maramaa küla Tartu vald Tartu maakond | 43.4 | 0,4kV | 2021-05-14 | Päike
Tehnilise hoolde garaaz | Rannu alevik Elva vald Tartu maakond | 43.4 | 0,4kV | 2020-08-29 | Päike
Maaritsa PV 2-23 | Maaritsa küla Kanepi vald Põlva maakond | 43.4 | 0,4kV | 2021-06-08 | Päike
Äri tn 17-15 PEJ | Maramaa küla Tartu vald Tartu maakond | 43.4 | 0,4kV | 2021-05-14 | Päike
Maaritsa PV 2-24 | Maaritsa küla Kanepi vald Põlva maakond | 43.4 | 0,4kV | 2021-06-08 | Päike
Äri tn 17-16 PEJ | Maramaa küla Tartu vald Tartu maakond | 43.4 | 0,4kV | 2021-05-14 | Päike
Maaritsa PV 2-25 | Maaritsa küla Kanepi vald Põlva maakond | 43.4 | 0,4kV | 2021-06-08 | Päike
Äri tn 17-17 PEJ | Maramaa küla Tartu vald Tartu maakond | 43.4 | 0,4kV | 2021-05-14 | Päike
Maaritsa PV 2-26 | Maaritsa küla Kanepi vald Põlva maakond | 43.4 | 0,4kV | 2021-06-08 | Päike
Äri tn 12-18 PEJ | Maramaa küla Tartu vald Tartu maakond | 43.4 | 0,4kV | 2021-05-14 | Päike
Maaritsa PV 2-27 | Maaritsa küla Kanepi vald Põlva maakond | 43.4 | 0,4kV | 2021-06-08 | Päike
Äri tn 12-19 PEJ | Maramaa küla Tartu vald Tartu maakond | 43.4 | 0,4kV | 2021-05-14 | Päike
Maaritsa PV 2-28 | Maaritsa küla Kanepi vald Põlva maakond | 43.4 | 0,4kV | 2021-06-08 | Päike
Äri tn 15-1 PEJ | Maramaa küla Tartu vald Tartu maakond | 43.4 | 0,4kV | 2021-05-14 | Päike
Maaritsa PV 2-29 | Maaritsa küla Kanepi vald Põlva maakond | 43.4 | 0,4kV | 2021-06-08 | Päike
Äri tn 15-2 PEJ | Maramaa küla Tartu vald Tartu maakond | 43.4 | 0,4kV | 2021-05-14 | Päike
Maaritsa PV 2-30 | Maaritsa küla Kanepi vald Põlva maakond | 43.4 | 0,4kV | 2021-06-08 | Päike
Äri tn 15-3 PEJ | Maramaa küla Tartu vald Tartu maakond | 43.4 | 0,4kV | 2021-05-14 | Päike
Maaritsa PV 2-31 | Maaritsa küla Kanepi vald Põlva maakond | 43.4 | 0,4kV | 2021-06-08 | Päike
Äri tn 15-4 PEJ | Maramaa küla Tartu vald Tartu maakond | 43.4 | 0,4kV | 2021-05-14 | Päike
Maaritsa PV 3-37 | Maaritsa küla Kanepi vald Põlva maakond | 43.4 | 0,4kV | 2021-06-08 | Päike
Äri tn 13-10 PEJ | Maramaa küla Tartu vald Tartu maakond | 43.4 | 0,4kV | 2021-05-17 | Päike
Maaritsa PV 3-38 | Maaritsa küla Kanepi vald Põlva maakond | 43.4 | 0,4kV | 2021-06-08 | Päike
Äri tn 11-11 PEJ | Maramaa küla Tartu vald Tartu maakond | 43.4 | 0,4kV | 2021-05-17 | Päike
Maaritsa PV 2-32 | Maaritsa küla Kanepi vald Põlva maakond | 43.4 | 0,4kV | 2021-06-08 | Päike
Äri tn 13-5 PEJ | Maramaa küla Tartu vald Tartu maakond | 43.4 | 0,4kV | 2021-05-17 | Päike
Maaritsa PV 2-33 | Maaritsa küla Kanepi vald Põlva maakond | 43.4 | 0,4kV | 2021-06-08 | Päike
Äri tn 8-6 PEJ | Maramaa küla Tartu vald Tartu maakond | 43.4 | 0,4kV | 2021-05-14 | Päike
Maaritsa PV 2-34 | Maaritsa küla Kanepi vald Põlva maakond | 43.4 | 0,4kV | 2021-06-08 | Päike
Äri tn 8-7 PEJ | Maramaa küla Tartu vald Tartu maakond | 43.4 | 0,4kV | 2021-05-14 | Päike
Maaritsa PV 2-35 | Maaritsa küla Kanepi vald Põlva maakond | 43.4 | 0,4kV | 2021-06-08 | Päike
Äri tn 13-8 PEJ | Maramaa küla Tartu vald Tartu maakond | 43.4 | 0,4kV | 2021-05-17 | Päike
Maaritsa PV 3-36 | Maaritsa küla Kanepi vald Põlva maakond | 43.4 | 0,4kV | 2021-06-08 | Päike
Äri tn 11-9 PEJ | Maramaa küla Tartu vald Tartu maakond | 43.4 | 0,4kV | 2021-05-17 | Päike
Kurtna PV 6 | Kurtna küla Alutaguse vald Ida-Viru maakond | 43.4 | 0,4kV | 2021-11-19 | Päike
Maaritsa PV 3-39 | Maaritsa küla Kanepi vald Põlva maakond | 43.4 | 0,4kV | 2021-06-08 | Päike
Äri tn 11-12 PEJ | Maramaa küla Tartu vald Tartu maakond | 43.4 | 0,4kV | 2021-05-17 | Päike
Maaritsa PV 3-40 | Maaritsa küla Kanepi vald Põlva maakond | 43.4 | 0,4kV | 2021-06-08 | Päike
Äri tn 9-13 PEJ | Maramaa küla Tartu vald Tartu maakond | 43.4 | 0,4kV | 2021-05-17 | Päike
Maaritsa PV 3-41 | Maaritsa küla Kanepi vald Põlva maakond | 43.4 | 0,4kV | 2021-06-08 | Päike
Äri tn 9-14 PEJ | Maramaa küla Tartu vald Tartu maakond | 43.4 | 0,4kV | 2021-05-17 | Päike
Maaritsa PV 3-42 | Maaritsa küla Kanepi vald Põlva maakond | 43.4 | 0,4kV | 2021-06-08 | Päike
Äri tn 9-15 PEJ | Maramaa küla Tartu vald Tartu maakond | 43.4 | 0,4kV | 2021-05-17 | Päike
Maaritsa PV 3-43 | Maaritsa küla Kanepi vald Põlva maakond | 43.4 | 0,4kV | 2021-06-08 | Päike
Äri tn 9-16 PEJ | Maramaa küla Tartu vald Tartu maakond | 43.4 | 0,4kV | 2021-05-17 | Päike
Maaritsa PV 3-44 | Maaritsa küla Kanepi vald Põlva maakond | 43.4 | 0,4kV | 2021-06-08 | Päike
Äri tn 6-17 PEJ | Maramaa küla Tartu vald Tartu maakond | 43.4 | 0,4kV | 2021-05-17 | Päike
Maaritsa PV 4-57 | Maaritsa küla Kanepi vald Põlva maakond | 43.4 | 0,4kV | 2021-06-08 | Päike
Äri tn 2-11 PEJ | Maramaa küla Tartu vald Tartu maakond | 43.4 | 0,4kV | 2021-05-17 | Päike
Maaritsa PV 4-58 | Maaritsa küla Kanepi vald Põlva maakond | 43.4 | 0,4kV | 2021-06-08 | Päike
Äri tn 2-12 PEJ | Maramaa küla Tartu vald Tartu maakond | 43.4 | 0,4kV | 2021-05-17 | Päike
Maaritsa PV 3-45 | Maaritsa küla Kanepi vald Põlva maakond | 43.4 | 0,4kV | 2021-06-08 | Päike
Äri tn 6-18 PEJ | Maramaa küla Tartu vald Tartu maakond | 43.4 | 0,4kV | 2021-05-17 | Päike
Maaritsa PV 3-46 | Maaritsa küla Kanepi vald Põlva maakond | 43.4 | 0,4kV | 2021-06-08 | Päike
Äri tn 6-19 PEJ | Maramaa küla Tartu vald Tartu maakond | 43.4 | 0,4kV | 2021-05-17 | Päike
Maaritsa PV 3-47 | Maaritsa küla Kanepi vald Põlva maakond | 43.4 | 0,4kV | 2021-06-08 | Päike
Äri tn 7-1 PEJ | Maramaa küla Tartu vald Tartu maakond | 43.4 | 0,4kV | 2021-05-17 | Päike
Maaritsa PV 4-59 | Maaritsa küla Kanepi vald Põlva maakond | 43.4 | 0,4kV | 2021-06-08 | Päike
Äri tn 2-13 PEJ | Maramaa küla Tartu vald Tartu maakond | 43.4 | 0,4kV | 2021-05-17 | Päike
Maaritsa PV 3-48 | Maaritsa küla Kanepi vald Põlva maakond | 43.4 | 0,4kV | 2021-06-08 | Päike
Äri tn 7-2 PEJ | Maramaa küla Tartu vald Tartu maakond | 43.4 | 0,4kV | 2021-05-17 | Päike
Maaritsa PV 3-49 | Maaritsa küla Kanepi vald Põlva maakond | 43.4 | 0,4kV | 2021-06-08 | Päike
Äri tn 7-3 PEJ | Maramaa küla Tartu vald Tartu maakond | 43.4 | 0,4kV | 2021-05-17 | Päike
Maaritsa PV 3-50 | Maaritsa küla Kanepi vald Põlva maakond | 43.4 | 0,4kV | 2021-06-08 | Päike
Äri tn 7-4 PEJ | Maramaa küla Tartu vald Tartu maakond | 43.4 | 0,4kV | 2021-05-17 | Päike
Maaritsa PV 3-51 | Maaritsa küla Kanepi vald Põlva maakond | 43.4 | 0,4kV | 2021-06-08 | Päike
Äri tn 4-5 PEJ | Maramaa küla Tartu vald Tartu maakond | 43.4 | 0,4kV | 2021-05-17 | Päike
Maaritsa PV 3-52 | Maaritsa küla Kanepi vald Põlva maakond | 43.4 | 0,4kV | 2021-06-08 | Päike
Äri tn 4-6 PEJ | Maramaa küla Tartu vald Tartu maakond | 43.4 | 0,4kV | 2021-05-17 | Päike
Maaritsa PV 4-53 | Maaritsa küla Kanepi vald Põlva maakond | 43.4 | 0,4kV | 2021-06-08 | Päike
Äri tn 4-7 PEJ | Maramaa küla Tartu vald Tartu maakond | 43.4 | 0,4kV | 2021-05-17 | Päike
Maaritsa PV 4-54 | Maaritsa küla Kanepi vald Põlva maakond | 43.4 | 0,4kV | 2021-06-08 | Päike
Äri tn 4-8 PEJ | Maramaa küla Tartu vald Tartu maakond | 43.4 | 0,4kV | 2021-05-17 | Päike
Maaritsa PV 4-55 | Maaritsa küla Kanepi vald Põlva maakond | 43.4 | 0,4kV | 2021-06-08 | Päike
Äri tn 2-9 PEJ | Maramaa küla Tartu vald Tartu maakond | 43.4 | 0,4kV | 2021-05-17 | Päike
Maaritsa PV 4-56 | Maaritsa küla Kanepi vald Põlva maakond | 43.4 | 0,4kV | 2021-06-08 | Päike
Äri tn 2-10 PEJ | Maramaa küla Tartu vald Tartu maakond | 43.4 | 0,4kV | 2021-05-17 | Päike
Mõniste PV 1 | Hürova küla Rõuge vald Võru maakond | 43.4 | 0,4kV | 2021-09-29 | Päike
Mõniste PV 10 | Hürova küla Rõuge vald Võru maakond | 43.4 | 0,4kV | 2021-09-29 | Päike
Mõniste PV 11 | Hürova küla Rõuge vald Võru maakond | 43.4 | 0,4kV | 2021-09-29 | Päike
Mõniste PV 12 | Hürova küla Rõuge vald Võru maakond | 43.4 | 0,4kV | 2021-09-29 | Päike
Mõniste PV 13 | Hürova küla Rõuge vald Võru maakond | 43.4 | 0,4kV | 2021-09-29 | Päike
Mõniste PV 14 | Hürova küla Rõuge vald Võru maakond | 43.4 | 0,4kV | 2021-10-01 | Päike
Mõniste PV 15 | Hürova küla Rõuge vald Võru maakond | 43.4 | 0,4kV | 2021-10-01 | Päike
Mõniste PV 16 | Hürova küla Rõuge vald Võru maakond | 43.4 | 0,4kV | 2021-10-01 | Päike
Mõniste PV 17 | Hürova küla Rõuge vald Võru maakond | 43.4 | 0,4kV | 2021-10-01 | Päike
Mõniste PV 18 | Hürova küla Rõuge vald Võru maakond | 43.4 | 0,4kV | 2021-10-01 | Päike
Mõniste PV 19 | Hürova küla Rõuge vald Võru maakond | 43.4 | 0,4kV | 2021-10-01 | Päike
Mõniste PV 2 | Hürova küla Rõuge vald Võru maakond | 43.4 | 0,4kV | 2021-09-29 | Päike
Mõniste PV 20 | Hürova küla Rõuge vald Võru maakond | 43.4 | 0,4kV | 2021-10-01 | Päike
Mõniste PV 21 | Hürova küla Rõuge vald Võru maakond | 43.4 | 0,4kV | 2021-10-01 | Päike
Mõniste PV 22 | Hürova küla Rõuge vald Võru maakond | 43.4 | 0,4kV | 2021-10-01 | Päike
Mõniste PV 23 | Hürova küla Rõuge vald Võru maakond | 43.4 | 0,4kV | 2021-10-01 | Päike
Mõniste PV 24 | Hürova küla Rõuge vald Võru maakond | 43.4 | 0,4kV | 2021-10-01 | Päike
Mõniste PV 25 | Hürova küla Rõuge vald Võru maakond | 43.4 | 0,4kV | 2021-10-01 | Päike
Mõniste PV 26 | Hürova küla Rõuge vald Võru maakond | 43.4 | 0,4kV | 2021-10-01 | Päike
Mõniste PV 27 | Hürova küla Rõuge vald Võru maakond | 43.4 | 0,4kV | 2021-09-29 | Päike
Mõniste PV 28 | Hürova küla Rõuge vald Võru maakond | 43.4 | 0,4kV | 2021-09-29 | Päike
Mõniste PV 29 | Hürova küla Rõuge vald Võru maakond | 43.4 | 0,4kV | 2021-09-29 | Päike
Mõniste PV 3 | Hürova küla Rõuge vald Võru maakond | 43.4 | 0,4kV | 2021-09-29 | Päike
Mõniste PV 30 | Hürova küla Rõuge vald Võru maakond | 43.4 | 0,4kV | 2021-09-29 | Päike
Mõniste PV 31 | Hürova küla Rõuge vald Võru maakond | 43.4 | 0,4kV | 2021-09-29 | Päike
Mõniste PV 32 | Hürova küla Rõuge vald Võru maakond | 43.4 | 0,4kV | 2021-09-29 | Päike
Mõniste PV 33 | Hürova küla Rõuge vald Võru maakond | 43.4 | 0,4kV | 2021-09-29 | Päike
Mõniste PV 34 | Hürova küla Rõuge vald Võru maakond | 43.4 | 0,4kV | 2021-09-29 | Päike
Mõniste PV 35 | Hürova küla Rõuge vald Võru maakond | 43.4 | 0,4kV | 2021-09-29 | Päike
Mõniste PV 36 | Hürova küla Rõuge vald Võru maakond | 43.4 | 0,4kV | 2021-09-29 | Päike
Mõniste PV 37 | Hürova küla Rõuge vald Võru maakond | 43.4 | 0,4kV | 2021-09-29 | Päike
Mõniste PV 38 | Hürova küla Rõuge vald Võru maakond | 43.4 | 0,4kV | 2021-09-29 | Päike
Mõniste PV 39 | Hürova küla Rõuge vald Võru maakond | 43.4 | 0,4kV | 2021-09-29 | Päike
Mõniste PV 4 | Hürova küla Rõuge vald Võru maakond | 43.4 | 0,4kV | 2021-09-29 | Päike
Mõniste PV 40 | Hürova küla Rõuge vald Võru maakond | 43.4 | 0,4kV | 2021-09-29 | Päike
Mõniste PV 41 | Hürova küla Rõuge vald Võru maakond | 43.4 | 0,4kV | 2021-09-29 | Päike
Mõniste PV 42 | Hürova küla Rõuge vald Võru maakond | 43.4 | 0,4kV | 2021-09-29 | Päike
Mõniste PV 43 | Hürova küla Rõuge vald Võru maakond | 43.4 | 0,4kV | 2021-09-29 | Päike
Mõniste PV 44 | Hürova küla Rõuge vald Võru maakond | 43.4 | 0,4kV | 2021-09-29 | Päike
Mõniste PV 45 | Hürova küla Rõuge vald Võru maakond | 43.4 | 0,4kV | 2021-09-29 | Päike
Mõniste PV 46 | Hürova küla Rõuge vald Võru maakond | 43.4 | 0,4kV | 2021-09-29 | Päike
Mõniste PV 47 | Hürova küla Rõuge vald Võru maakond | 43.4 | 0,4kV | 2021-09-29 | Päike
Mõniste PV 48 | Hürova küla Rõuge vald Võru maakond | 43.4 | 0,4kV | 2021-10-25 | Päike
Mõniste PV 49 | Hürova küla Rõuge vald Võru maakond | 43.4 | 0,4kV | 2021-09-29 | Päike
Mõniste PV 5 | Hürova küla Rõuge vald Võru maakond | 43.4 | 0,4kV | 2021-09-29 | Päike
Mõniste PV 50 | Hürova küla Rõuge vald Võru maakond | 43.4 | 0,4kV | 2021-09-29 | Päike
Mõniste PV 51 | Hürova küla Rõuge vald Võru maakond | 43.4 | 0,4kV | 2021-09-29 | Päike
Mõniste PV 52 | Hürova küla Rõuge vald Võru maakond | 43.4 | 0,4kV | 2021-09-29 | Päike
Mõniste PV 53 | Hürova küla Rõuge vald Võru maakond | 43.4 | 0,4kV | 2021-09-29 | Päike
Mõniste PV 54 | Hürova küla Rõuge vald Võru maakond | 43.4 | 0,4kV | 2021-09-29 | Päike
Mõniste PV 55 | Hürova küla Rõuge vald Võru maakond | 43.4 | 0,4kV | 2021-09-29 | Päike
Mõniste PV 56 | Hürova küla Rõuge vald Võru maakond | 43.4 | 0,4kV | 2021-09-29 | Päike
Mõniste PV 57 | Hürova küla Rõuge vald Võru maakond | 43.4 | 0,4kV | 2021-09-29 | Päike
Mõniste PV 58 | Hürova küla Rõuge vald Võru maakond | 43.4 | 0,4kV | 2021-09-29 | Päike
Mõniste PV 59 | Hürova küla Rõuge vald Võru maakond | 43.4 | 0,4kV | 2021-09-29 | Päike
Mõniste PV 6 | Hürova küla Rõuge vald Võru maakond | 43.4 | 0,4kV | 2021-09-29 | Päike
Mõniste PV 60 | Hürova küla Rõuge vald Võru maakond | 43.4 | 0,4kV | 2021-09-29 | Päike
Mõniste PV 61 | Hürova küla Rõuge vald Võru maakond | 43.4 | 0,4kV | 2021-09-29 | Päike
Mõniste PV 62 | Hürova küla Rõuge vald Võru maakond | 43.4 | 0,4kV | 2021-09-29 | Päike
Mõniste PV 63 | Hürova küla Rõuge vald Võru maakond | 43.4 | 0,4kV | 2021-09-29 | Päike
Mõniste PV 64 | Hürova küla Rõuge vald Võru maakond | 43.4 | 0,4kV | 2021-09-29 | Päike
Mõniste PV 65 | Hürova küla Rõuge vald Võru maakond | 43.4 | 0,4kV | 2021-09-29 | Päike
Mõniste PV 66 | Hürova küla Rõuge vald Võru maakond | 43.4 | 0,4kV | 2021-09-29 | Päike
Mõniste PV 67 | Hürova küla Rõuge vald Võru maakond | 43.4 | 0,4kV | 2021-09-29 | Päike
Mõniste PV 68 | Hürova küla Rõuge vald Võru maakond | 43.4 | 0,4kV | 2021-09-29 | Päike
Mõniste PV 69 | Hürova küla Rõuge vald Võru maakond | 43.4 | 0,4kV | 2021-09-29 | Päike
Mõniste PV 7 | Hürova küla Rõuge vald Võru maakond | 43.4 | 0,4kV | 2021-09-29 | Päike
Mõniste PV 8 | Hürova küla Rõuge vald Võru maakond | 43.4 | 0,4kV | 2021-09-29 | Päike
Mõniste PV 9 | Hürova küla Rõuge vald Võru maakond | 43.4 | 0,4kV | 2021-09-29 | Päike
Maaritsa PV 4-60 | Maaritsa küla Kanepi vald Põlva maakond | 43.4 | 0,4kV | 2021-06-08 | Päike
Äri tn 2-14 PEJ | Maramaa küla Tartu vald Tartu maakond | 43.4 | 0,4kV | 2021-05-17 | Päike
Maaritsa PV 4-61 | Maaritsa küla Kanepi vald Põlva maakond | 43.4 | 0,4kV | 2021-06-08 | Päike
Äri tn 5-15 PEJ | Maramaa küla Tartu vald Tartu maakond | 43.4 | 0,4kV | 2021-05-17 | Päike
Maaritsa PV 1 - 2 | Maaritsa küla Kanepi vald Põlva maakond | 43.4 | 0,4kV | 2021-06-08 | Päike
PäikeSEELEKTRIJAAM Saialille PV 15-2 | Voldi küla Tartu vald Tartu maakond | 43.4 | 0,4kV | 2021-03-23 | Päike
Maaritsa PV 1 - 1 | Maaritsa küla Kanepi vald Põlva maakond | 43.4 | 0,4kV | 2021-06-08 | Päike
Saialille PV 14-1 | Voldi küla Tartu vald Tartu maakond | 43.4 | 0,4kV | 2021-03-23 | Päike
Maaritsa PV 4-62 | Maaritsa küla Kanepi vald Põlva maakond | 43.4 | 0,4kV | 2021-06-08 | Päike
Äri tn 5-16 PEJ | Maramaa küla Tartu vald Tartu maakond | 43.4 | 0,4kV | 2021-05-17 | Päike
Maaritsa PV 5-68 | Maaritsa küla Kanepi vald Põlva maakond | 43.4 | 0,4kV | 2021-06-08 | Päike
PäikeSEELEKTRIJAAM Metsaveere tn 5-3 | Maramaa küla Tartu vald Tartu maakond | 43.4 | 0,4kV | 2021-05-14 | Päike
Maaritsa PV 5-69 | Maaritsa küla Kanepi vald Põlva maakond | 43.4 | 0,4kV | 2021-06-08 | Päike
Maaritsa PV 4-63 | Maaritsa küla Kanepi vald Põlva maakond | 43.4 | 0,4kV | 2021-06-08 | Päike
PäikeSEELEKTRIJAAM Äri tn 1-17 | Maramaa küla Tartu vald Tartu maakond | 43.4 | 0,4kV | 2021-05-14 | Päike
Maaritsa PV 5-64 | Maaritsa küla Kanepi vald Põlva maakond | 43.4 | 0,4kV | 2021-06-08 | Päike
PäikeSEELEKTRIJAAM Äri tn 1-18 | Maramaa küla Tartu vald Tartu maakond | 43.4 | 0,4kV | 2021-05-14 | Päike
Maaritsa PV 5-65 | Maaritsa küla Kanepi vald Põlva maakond | 43.4 | 0,4kV | 2021-06-08 | Päike
PäikeSEELEKTRIJAAM Äri tn 1-19 | Maramaa küla Tartu vald Tartu maakond | 43.4 | 0,4kV | 2021-05-14 | Päike
Maaritsa PV 5-66 | Maaritsa küla Kanepi vald Põlva maakond | 43.4 | 0,4kV | 2021-06-08 | Päike
PäikeSEELEKTRIJAAM Metsaveere tn 5-1 | Maramaa küla Tartu vald Tartu maakond | 43.4 | 0,4kV | 2021-05-14 | Päike
Maaritsa PV 5-67 | Maaritsa küla Kanepi vald Põlva maakond | 43.4 | 0,4kV | 2021-06-08 | Päike
PäikeSEELEKTRIJAAM Metsaveere tn 5-2 | Maramaa küla Tartu vald Tartu maakond | 43.4 | 0,4kV | 2021-05-14 | Päike
Maaritsa PV 5-70 | Maaritsa küla Kanepi vald Põlva maakond | 43.4 | 0,4kV | 2021-06-08 | Päike
PäikeSEELEKTRIJAAM Metsaveere tn 5-5 | Maramaa küla Tartu vald Tartu maakond | 43.4 | 0,4kV | 2021-05-14 | Päike
Maaritsa PV 5-71 | Maaritsa küla Kanepi vald Põlva maakond | 43.4 | 0,4kV | 2021-06-08 | Päike
PäikeSEELEKTRIJAAM Metsaveere tn 5-6 | Maramaa küla Tartu vald Tartu maakond | 43.4 | 0,4kV | 2021-05-14 | Päike
Maaritsa PV 5-72 | Maaritsa küla Kanepi vald Põlva maakond | 43.4 | 0,4kV | 2021-06-08 | Päike
PäikeSEELEKTRIJAAM Metsaveere tn 3-7 | Maramaa küla Tartu vald Tartu maakond | 43.4 | 0,4kV | 2021-05-14 | Päike
Maaritsa PV 5-74 | Maaritsa küla Kanepi vald Põlva maakond | 43.4 | 0,4kV | 2021-06-08 | Päike
PäikeSEELEKTRIJAAM Metsaveere tn 10-9 | Maramaa küla Tartu vald Tartu maakond | 43.4 | 0,4kV | 2021-05-14 | Päike
PäikeSEELEKTRIJAAM Saialille PV 12-10 | Voldi küla Tartu vald Tartu maakond | 43.4 | 0,4kV | 2021-03-23 | Päike
Maaritsa PV 5-73 | Maaritsa küla Kanepi vald Põlva maakond | 43.4 | 0,4kV | 2021-06-08 | Päike
PäikeSEELEKTRIJAAM Metsaveere tn 10-8 | Maramaa küla Tartu vald Tartu maakond | 43.4 | 0,4kV | 2021-05-14 | Päike
PäikeSEELEKTRIJAAM Saialille PV 11-9 | Voldi küla Tartu vald Tartu maakond | 43.4 | 0,4kV | 2021-03-23 | Päike
Maaritsa PV 5-75 | Maaritsa küla Kanepi vald Põlva maakond | 43.4 | 0,4kV | 2021-06-08 | Päike
PäikeSEELEKTRIJAAM Metsaveere tn 8-10 | Maramaa küla Tartu vald Tartu maakond | 43.4 | 0,4kV | 2021-05-14 | Päike
PäikeSEELEKTRIJAAM Saialille PV 13-11 | Voldi küla Tartu vald Tartu maakond | 43.4 | 0,4kV | 2021-03-23 | Päike
Maaritsa PV 5-76 | Maaritsa küla Kanepi vald Põlva maakond | 43.4 | 0,4kV | 2021-06-08 | Päike
PäikeSEELEKTRIJAAM Metsaveere tn 8-11 | Maramaa küla Tartu vald Tartu maakond | 43.4 | 0,4kV | 2021-05-14 | Päike
PäikeSEELEKTRIJAAM Saialille PV 18-1 | Voldi küla Tartu vald Tartu maakond | 43.4 | 0,4kV | 2021-03-23 | Päike
Maaritsa PV 5-82 | Maaritsa küla Kanepi vald Põlva maakond | 43.4 | 0,4kV | 2021-06-08 | Päike
PäikeSEELEKTRIJAAM Metsaveere tn 1-17 | Maramaa küla Tartu vald Tartu maakond | 43.4 | 0,4kV | 2021-05-14 | Päike
PäikeSEELEKTRIJAAM Saialille PV 24-7 | Voldi küla Tartu vald Tartu maakond | 43.4 | 0,4kV | 2021-03-23 | Päike
Maaritsa PV 5-77 | Maaritsa küla Kanepi vald Põlva maakond | 43.4 | 0,4kV | 2021-06-08 | Päike
PäikeSEELEKTRIJAAM Metsaveere tn 6-12 | Maramaa küla Tartu vald Tartu maakond | 43.4 | 0,4kV | 2021-05-14 | Päike
PäikeSEELEKTRIJAAM Saialille PV 19-2 | Voldi küla Tartu vald Tartu maakond | 43.4 | 0,4kV | 2021-03-23 | Päike
Maaritsa PV 5-78 | Maaritsa küla Kanepi vald Põlva maakond | 43.4 | 0,4kV | 2021-06-08 | Päike
PäikeSEELEKTRIJAAM Metsaveere tn 3-13 | Maramaa küla Tartu vald Tartu maakond | 43.4 | 0,4kV | 2021-05-14 | Päike
PäikeSEELEKTRIJAAM Saialille PV 20-3 | Voldi küla Tartu vald Tartu maakond | 43.4 | 0,4kV | 2021-03-23 | Päike
Maaritsa PV 5-79 | Maaritsa küla Kanepi vald Põlva maakond | 43.4 | 0,4kV | 2021-06-08 | Päike
PäikeSEELEKTRIJAAM Metsaveere tn 3-14 | Maramaa küla Tartu vald Tartu maakond | 43.4 | 0,4kV | 2021-05-14 | Päike
PäikeSEELEKTRIJAAM Saialille PV 21-4 | Voldi küla Tartu vald Tartu maakond | 43.4 | 0,4kV | 2021-03-23 | Päike
Maaritsa PV 5-80 | Maaritsa küla Kanepi vald Põlva maakond | 43.4 | 0,4kV | 2021-06-08 | Päike
PäikeSEELEKTRIJAAM Metsaveere tn 3-15 | Maramaa küla Tartu vald Tartu maakond | 43.4 | 0,4kV | 2021-05-14 | Päike
PäikeSEELEKTRIJAAM Saialille PV 22-5 | Voldi küla Tartu vald Tartu maakond | 43.4 | 0,4kV | 2021-03-23 | Päike
Maaritsa PV 5-81 | Maaritsa küla Kanepi vald Põlva maakond | 43.4 | 0,4kV | 2021-06-08 | Päike
PäikeSEELEKTRIJAAM Metsaveere tn 3-16 | Maramaa küla Tartu vald Tartu maakond | 43.4 | 0,4kV | 2021-05-14 | Päike
PäikeSEELEKTRIJAAM Saialille PV 23-6 | Voldi küla Tartu vald Tartu maakond | 43.4 | 0,4kV | 2021-03-23 | Päike
Maaritsa PV 5-83 | Maaritsa küla Kanepi vald Põlva maakond | 43.4 | 0,4kV | 2021-06-08 | Päike
PäikeSEELEKTRIJAAM Metsaveere tn 1-18 | Maramaa küla Tartu vald Tartu maakond | 43.4 | 0,4kV | 2021-05-14 | Päike
PäikeSEELEKTRIJAAM Saialille PV 25-9 | Voldi küla Tartu vald Tartu maakond | 43.4 | 0,4kV | 2021-03-23 | Päike
Maaritsa PV 5-84 | Maaritsa küla Kanepi vald Põlva maakond | 43.4 | 0,4kV | 2021-06-08 | Päike
PäikeSEELEKTRIJAAM Metsaveere tn 1-19 | Maramaa küla Tartu vald Tartu maakond | 43.4 | 0,4kV | 2021-05-14 | Päike
PäikeSEELEKTRIJAAM Saialille PV 26-8 | Voldi küla Tartu vald Tartu maakond | 43.4 | 0,4kV | 2021-03-23 | Päike
Maaritsa PV 5-85 | Maaritsa küla Kanepi vald Põlva maakond | 43.4 | 0,4kV | 2021-06-08 | Päike
PäikeSEELEKTRIJAAM Äri tn 12-1 | Maramaa küla Tartu vald Tartu maakond | 43.4 | 0,4kV | 2021-05-14 | Päike
PäikeSEELEKTRIJAAM Saialille PV 27-10 | Voldi küla Tartu vald Tartu maakond | 43.4 | 0,4kV | 2021-03-23 | Päike
Maaritsa PV 5-86 | Maaritsa küla Kanepi vald Põlva maakond | 43.4 | 0,4kV | 2021-06-08 | Päike
PäikeSEELEKTRIJAAM Äri tn 12-2 | Maramaa küla Tartu vald Tartu maakond | 43.4 | 0,4kV | 2021-05-14 | Päike
Saialille PV 28-11 | Voldi küla Tartu vald Tartu maakond | 43.4 | 0,4kV | 2021-03-23 | Päike
Maaritsa PV 5-87 | Maaritsa küla Kanepi vald Põlva maakond | 43.4 | 0,4kV | 2021-06-08 | Päike
PäikeSEELEKTRIJAAM Äri tn 10-3 | Maramaa küla Tartu vald Tartu maakond | 43.4 | 0,4kV | 2021-05-14 | Päike
Saialille PV 29-14 | Voldi küla Tartu vald Tartu maakond | 43.4 | 0,4kV | 2021-03-23 | Päike
Maaritsa PV 5-88 | Maaritsa küla Kanepi vald Põlva maakond | 43.4 | 0,4kV | 2021-06-08 | Päike
PäikeSEELEKTRIJAAM Metsaveere tn 7-4 | Maramaa küla Tartu vald Tartu maakond | 43.4 | 0,4kV | 2021-05-14 | Päike
Saialille PV 30-12 | Voldi küla Tartu vald Tartu maakond | 43.4 | 0,4kV | 2021-03-23 | Päike
Maaritsa PV 5-89 | Maaritsa küla Kanepi vald Põlva maakond | 43.4 | 0,4kV | 2021-06-08 | Päike
PäikeSEELEKTRIJAAM Äri tn 10-5 | Maramaa küla Tartu vald Tartu maakond | 43.4 | 0,4kV | 2021-05-14 | Päike
Saialille PV 31-13 | Voldi küla Tartu vald Tartu maakond | 43.4 | 0,4kV | 2021-03-23 | Päike
Maaritsa PV 5-90 | Maaritsa küla Kanepi vald Põlva maakond | 43.4 | 0,4kV | 2021-06-08 | Päike
PäikeSEELEKTRIJAAM Äri tn 10-6 | Maramaa küla Tartu vald Tartu maakond | 43.4 | 0,4kV | 2021-05-14 | Päike
Saialille PV 32-15 | Voldi küla Tartu vald Tartu maakond | 43.4 | 0,4kV | 2021-03-23 | Päike
Maaritsa PV 5-91 | Maaritsa küla Kanepi vald Põlva maakond | 43.4 | 0,4kV | 2021-06-08 | Päike
PäikeSEELEKTRIJAAM Metsaveere tn 7-7 | Maramaa küla Tartu vald Tartu maakond | 43.4 | 0,4kV | 2021-05-14 | Päike
Saialille PV 33-1 | Voldi küla Tartu vald Tartu maakond | 43.4 | 0,4kV | 2021-03-23 | Päike
Maaritsa PV 5-92 | Maaritsa küla Kanepi vald Põlva maakond | 43.4 | 0,4kV | 2021-06-08 | Päike
PäikeSEELEKTRIJAAM Metsaveere tn 7-8 | Maramaa küla Tartu vald Tartu maakond | 43.4 | 0,4kV | 2021-05-14 | Päike
Saialille PV 34-2 | Voldi küla Tartu vald Tartu maakond | 43.4 | 0,4kV | 2021-03-23 | Päike
Jaagumetsa tee 11-15 PEJ | Kärkna küla Tartu vald Tartu maakond | 43.4 | 0,4kV | 2021-03-24 | Päike
PäikeSEELEKTRIJAAM Äri tn 10-9 | Maramaa küla Tartu vald Tartu maakond | 43.4 | 0,4kV | 2021-05-14 | Päike
Saialille PV 35-3 | Voldi küla Tartu vald Tartu maakond | 43.4 | 0,4kV | 2021-03-23 | Päike
Jaagumetsa tee 11-16 PEJ | Kärkna küla Tartu vald Tartu maakond | 43.4 | 0,4kV | 2021-03-24 | Päike
PäikeSEELEKTRIJAAM Metsaveere tn 9-10 | Maramaa küla Tartu vald Tartu maakond | 43.4 | 0,4kV | 2021-05-14 | Päike
Saialille PV 36-4 | Voldi küla Tartu vald Tartu maakond | 43.4 | 0,4kV | 2021-03-23 | Päike
Jaagumetsa tee 11-14 PEJ | Kärkna küla Tartu vald Tartu maakond | 43.4 | 0,4kV | 2021-03-24 | Päike
PäikeSEELEKTRIJAAM Metsaveere tn 9-11 | Maramaa küla Tartu vald Tartu maakond | 43.4 | 0,4kV | 2021-05-14 | Päike
Kullisoni PV 1-5 | Voldi küla Tartu vald Tartu maakond | 43.4 | 0,4kV | 2021-03-23 | Päike
PEJ13 | Kärkna küla Tartu vald Tartu maakond | 43.4 | 0,4kV | 2021-03-24 | Päike
PäikeSEELEKTRIJAAM Metsaveere tn 7-12 | Maramaa küla Tartu vald Tartu maakond | 43.4 | 0,4kV | 2021-05-14 | Päike
Kullisoni PV 10-6 | Voldi küla Tartu vald Tartu maakond | 43.4 | 0,4kV | 2021-03-23 | Päike
Jaagumetsa tee 11-10 PEJ | Kärkna küla Tartu vald Tartu maakond | 43.4 | 0,4kV | 2021-03-25 | Päike
PäikeSEELEKTRIJAAM Metsaveere tn 7-15 | Maramaa küla Tartu vald Tartu maakond | 43.4 | 0,4kV | 2021-05-14 | Päike
Kullisoni PV 13-9 | Voldi küla Tartu vald Tartu maakond | 43.4 | 0,4kV | 2021-03-23 | Päike
PEJ12 | Kärkna küla Tartu vald Tartu maakond | 43.4 | 0,4kV | 2021-03-25 | Päike
PäikeSEELEKTRIJAAM Metsaveere tn 7-13 | Maramaa küla Tartu vald Tartu maakond | 43.4 | 0,4kV | 2021-05-14 | Päike
Kullisoni PV 11-7 | Voldi küla Tartu vald Tartu maakond | 43.4 | 0,4kV | 2021-03-23 | Päike
Jaagumetsa tee 11-11 PEJ | Kärkna küla Tartu vald Tartu maakond | 43.4 | 0,4kV | 2021-03-25 | Päike
PäikeSEELEKTRIJAAM Metsaveere tn 7-14 | Maramaa küla Tartu vald Tartu maakond | 43.4 | 0,4kV | 2021-05-14 | Päike
Kullisoni PV 12-8 | Voldi küla Tartu vald Tartu maakond | 43.4 | 0,4kV | 2021-03-23 | Päike
Jaagumetsa tee 9-9 PEJ | Kärkna küla Tartu vald Tartu maakond | 43.4 | 0,4kV | 2021-03-25 | Päike
PäikeSEELEKTRIJAAM Metsaveere tn 7-16 | Maramaa küla Tartu vald Tartu maakond | 43.4 | 0,4kV | 2021-05-14 | Päike
Kullisoni PV 14-10 | Voldi küla Tartu vald Tartu maakond | 43.4 | 0,4kV | 2021-03-23 | Päike
PEJ8 | Kärkna küla Tartu vald Tartu maakond | 43.4 | 0,4kV | 2021-03-26 | Päike
PäikeSEELEKTRIJAAM Metsaveere tn 7-17 | Maramaa küla Tartu vald Tartu maakond | 43.4 | 0,4kV | 2021-05-14 | Päike
Kullisoni PV 15-11 | Voldi küla Tartu vald Tartu maakond | 43.4 | 0,4kV | 2021-03-23 | Päike
Jaagumetsa tee 9-6 PEJ | Kärkna küla Tartu vald Tartu maakond | 43.4 | 0,4kV | 2021-03-25 | Päike
PäikeSEELEKTRIJAAM Metsaveere tn 7-18 | Maramaa küla Tartu vald Tartu maakond | 43.4 | 0,4kV | 2021-05-14 | Päike
Kullisoni PV 16-12 | Voldi küla Tartu vald Tartu maakond | 43.4 | 0,4kV | 2021-03-23 | Päike
Jaagumetsa tee 7-7 PEJ | Kärkna küla Tartu vald Tartu maakond | 43.4 | 0,4kV | 2021-03-25 | Päike
PäikeSEELEKTRIJAAM Metsaveere tn 7-19 | Maramaa küla Tartu vald Tartu maakond | 43.4 | 0,4kV | 2021-05-14 | Päike
Kullisoni PV 17-13 | Voldi küla Tartu vald Tartu maakond | 43.4 | 0,4kV | 2021-03-23 | Päike
Jaagumetsa tee 9-5 PEJ | Kärkna küla Tartu vald Tartu maakond | 43.4 | 0,4kV | 2021-03-25 | Päike
PäikeSEELEKTRIJAAM Metsaveere tn 18-1 | Maramaa küla Tartu vald Tartu maakond | 43.4 | 0,4kV | 2021-05-14 | Päike
Kullisoni PV 18-14 | Voldi küla Tartu vald Tartu maakond | 43.4 | 0,4kV | 2021-03-23 | Päike
PEJ3 | Kärkna küla Tartu vald Tartu maakond | 43.4 | 0,4kV | 2021-03-24 | Päike
PäikeSEELEKTRIJAAM Metsaveere tn 18-2 | Maramaa küla Tartu vald Tartu maakond | 43.4 | 0,4kV | 2021-05-14 | Päike
Toomepuu PV 22-1 | Voldi küla Tartu vald Tartu maakond | 43.4 | 0,4kV | 2021-03-23 | Päike
Jaagumetsa 7-4 PEJ | Kärkna küla Tartu vald Tartu maakond | 43.4 | 0,4kV | 2021-03-25 | Päike
PäikeSEELEKTRIJAAM Metsaveere tn 18-3 | Maramaa küla Tartu vald Tartu maakond | 43.4 | 0,4kV | 2021-05-14 | Päike
Toomepuu PV 23-2 | Voldi küla Tartu vald Tartu maakond | 43.4 | 0,4kV | 2021-03-23 | Päike
PäikeSEELEKTRIJAAM Metsaveere tn 16-4 | Maramaa küla Tartu vald Tartu maakond | 43.4 | 0,4kV | 2021-05-14 | Päike
Toomepuu PV 24-3 | Voldi küla Tartu vald Tartu maakond | 43.4 | 0,4kV | 2021-03-23 | Päike
PäikeSEELEKTRIJAAM Metsaveere tn 16-5 | Maramaa küla Tartu vald Tartu maakond | 43.4 | 0,4kV | 2021-05-14 | Päike
Toomepuu PV 25-4 | Voldi küla Tartu vald Tartu maakond | 43.4 | 0,4kV | 2021-03-23 | Päike
PäikeSEELEKTRIJAAM Metsaveere tn 16-6 | Maramaa küla Tartu vald Tartu maakond | 43.4 | 0,4kV | 2021-05-14 | Päike
Toomepuu PV 26-5 | Voldi küla Tartu vald Tartu maakond | 43.4 | 0,4kV | 2021-03-23 | Päike
PäikeSEELEKTRIJAAM Metsaveere tn 14-7 | Maramaa küla Tartu vald Tartu maakond | 43.4 | 0,4kV | 2021-05-14 | Päike
Toomepuu PV 27-6 | Voldi küla Tartu vald Tartu maakond | 43.4 | 0,4kV | 2021-03-23 | Päike
PäikeSEELEKTRIJAAM Metsaveere tn 14-8 | Maramaa küla Tartu vald Tartu maakond | 43.4 | 0,4kV | 2021-05-14 | Päike
Toomepuu PV 28-7 | Voldi küla Tartu vald Tartu maakond | 43.4 | 0,4kV | 2021-03-23 | Päike
PäikeSEELEKTRIJAAM Metsaveere tn 14-9 | Maramaa küla Tartu vald Tartu maakond | 43.4 | 0,4kV | 2021-05-14 | Päike
Toomepuu PV 29-8 | Voldi küla Tartu vald Tartu maakond | 43.4 | 0,4kV | 2021-03-23 | Päike
PäikeSEELEKTRIJAAM Metsaveere tn 14-10 | Maramaa küla Tartu vald Tartu maakond | 43.4 | 0,4kV | 2021-05-14 | Päike
Toomepuu PV 30-9 | Voldi küla Tartu vald Tartu maakond | 43.4 | 0,4kV | 2021-03-23 | Päike
PäikeSEELEKTRIJAAM Metsaveere tn 14-11 | Maramaa küla Tartu vald Tartu maakond | 43.4 | 0,4kV | 2021-05-14 | Päike
PäikeSEELEKTRIJAAM Toomepuu PV 31-10 | Voldi küla Tartu vald Tartu maakond | 43.4 | 0,4kV | 2021-03-23 | Päike
PäikeSEELEKTRIJAAM Metsaveere tn 11-12 | Maramaa küla Tartu vald Tartu maakond | 43.4 | 0,4kV | 2021-05-14 | Päike
PäikeSEELEKTRIJAAM Toomepuu PV 32-11 | Voldi küla Tartu vald Tartu maakond | 43.4 | 0,4kV | 2021-03-23 | Päike
PäikeSEELEKTRIJAAM Metsaveere tn 11-13 | Maramaa küla Tartu vald Tartu maakond | 43.4 | 0,4kV | 2021-05-14 | Päike
PäikeSEELEKTRIJAAM Toomepuu PV 33-12 | Voldi küla Tartu vald Tartu maakond | 43.4 | 0,4kV | 2021-03-23 | Päike
PäikeSEELEKTRIJAAM Metsaveere tn 11-14 | Maramaa küla Tartu vald Tartu maakond | 43.4 | 0,4kV | 2021-05-14 | Päike
PäikeSEELEKTRIJAAM Toomepuu PV 34-13 | Voldi küla Tartu vald Tartu maakond | 43.4 | 0,4kV | 2021-03-23 | Päike
PäikeSEELEKTRIJAAM Metsaveere tn 11-15 | Maramaa küla Tartu vald Tartu maakond | 43.4 | 0,4kV | 2021-05-14 | Päike
PäikeSEELEKTRIJAAM Toomepuu PV 35-14 | Voldi küla Tartu vald Tartu maakond | 43.4 | 0,4kV | 2021-03-23 | Päike
PäikeSEELEKTRIJAAM Metsaveere tn 11-16 | Maramaa küla Tartu vald Tartu maakond | 43.4 | 0,4kV | 2021-05-14 | Päike
PäikeSEELEKTRIJAAM Toomepuu PV 36-15 | Voldi küla Tartu vald Tartu maakond | 43.4 | 0,4kV | 2021-03-23 | Päike
PäikeSEELEKTRIJAAM Metsaveere tn 11-17 | Maramaa küla Tartu vald Tartu maakond | 43.4 | 0,4kV | 2021-05-14 | Päike
PäikeSEELEKTRIJAAM Toomepuu PV 18-1 | Voldi küla Tartu vald Tartu maakond | 43.4 | 0,4kV | 2021-03-23 | Päike
Jaagumetsa 7-1 PEJ | Kärkna küla Tartu vald Tartu maakond | 43.4 | 0,4kV | 2021-03-25 | Päike
Toomepuu PV 14-5 | Voldi küla Tartu vald Tartu maakond | 43.4 | 0,4kV | 2021-03-23 | Päike
PäikeSEELEKTRIJAAM Metsaveere tn 9-18 | Maramaa küla Tartu vald Tartu maakond | 43.4 | 0,4kV | 2021-05-14 | Päike
PäikeSEELEKTRIJAAM Toomepuu PV 19-2 | Voldi küla Tartu vald Tartu maakond | 43.4 | 0,4kV | 2021-03-23 | Päike
PäikeSEELEKTRIJAAM Metsaveere tn 9-19 | Maramaa küla Tartu vald Tartu maakond | 43.4 | 0,4kV | 2021-05-14 | Päike
PäikeSEELEKTRIJAAM Toomepuu PV 20-3 | Voldi küla Tartu vald Tartu maakond | 43.4 | 0,4kV | 2021-03-23 | Päike
Jaaggumetsa 7-2 PEJ | Kärkna küla Tartu vald Tartu maakond | 43.4 | 0,4kV | 2021-03-25 | Päike
Toomepuu PV 21-4 | Voldi küla Tartu vald Tartu maakond | 43.4 | 0,4kV | 2021-03-23 | Päike
Jaagumetsa tee 10-17 PEJ | Kärkna küla Tartu vald Tartu maakond | 43.4 | 0,4kV | 2021-03-25 | Päike
Toomepuu PV 15-6 | Voldi küla Tartu vald Tartu maakond | 43.4 | 0,4kV | 2021-03-24 | Päike
Jaagumetsa tee 10-19 PEJ | Kärkna küla Tartu vald Tartu maakond | 43.4 | 0,4kV | 2021-03-26 | Päike
Toomepuu PV 16-7 | Voldi küla Tartu vald Tartu maakond | 43.4 | 0,4kV | 2021-03-24 | Päike
Jaagumetsa tee 10-18 PEJ | Kärkna küla Tartu vald Tartu maakond | 43.4 | 0,4kV | 2021-03-26 | Päike
Toomepuu PV 17-8 | Voldi küla Tartu vald Tartu maakond | 43.4 | 0,4kV | 2021-03-24 | Päike
Jaagumetsa tee 8-20 PEJ | Kärkna küla Tartu vald Tartu maakond | 43.4 | 0,4kV | 2021-03-26 | Päike
Toomepuu PV 1-9 | Voldi küla Tartu vald Tartu maakond | 43.4 | 0,4kV | 2021-03-24 | Päike
Jaagumetsa tee 8-21 PEJ | Kärkna küla Tartu vald Tartu maakond | 43.4 | 0,4kV | 2021-03-26 | Päike
Toomepuu PV 2-10 | Voldi küla Tartu vald Tartu maakond | 43.4 | 0,4kV | 2021-03-24 | Päike
Jaagumetsa tee 8-22 PEJ | Kärkna küla Tartu vald Tartu maakond | 43.4 | 0,4kV | 2021-03-26 | Päike
Toomepuu PV 3-11 | Voldi küla Tartu vald Tartu maakond | 43.4 | 0,4kV | 2021-03-24 | Päike
Jaagumetsa tee 8-23 PEJ | Kärkna küla Tartu vald Tartu maakond | 43.4 | 0,4kV | 2021-03-26 | Päike
Toomepuu PV 10-12 | Voldi küla Tartu vald Tartu maakond | 43.4 | 0,4kV | 2021-03-24 | Päike
Jaagumetsa tee 8-24 PEJ | Kärkna küla Tartu vald Tartu maakond | 43.4 | 0,4kV | 2021-03-26 | Päike
Toomepuu PV 11-13 | Voldi küla Tartu vald Tartu maakond | 43.4 | 0,4kV | 2021-03-24 | Päike
Toomepuu PV 12-14 | Voldi küla Tartu vald Tartu maakond | 43.4 | 0,4kV | 2021-03-24 | Päike
Toomepuu PV 13-15 | Voldi küla Tartu vald Tartu maakond | 43.4 | 0,4kV | 2021-03-24 | Päike
Oru Päikeseelektrijaam | Ervita küla Järva vald Järva maakond | 43.3 | 0,4kV | 2021-06-01 | Päike
Päikeseelektrijaam | Kastna küla Kehtna vald Rapla maakond | 43.3 | 0,4kV | 2021-06-01 | Päike
Päikeseelektrijaam | Läti küla Märjamaa vald Rapla maakond | 43.3 | 0,4kV | 2021-06-07 | Päike
Männiku Päikeseelektrijaam | Mäeküla Türi vald Järva maakond | 43.3 | 0,4kV | 2021-07-30 | Päike
Peetripõllu Päikeseelektrijaam | Meossaare küla Türi vald Järva maakond | 43.3 | 0,4kV | 2021-06-01 | Päike
Kuivasaare Päikeseelektrijaam | Põikva küla Türi vald Järva maakond | 43.3 | 0,4kV | 2021-06-01 | Päike
Väljapõllu Päikeseelektrijaam | Soosalu küla Järva vald Järva maakond | 43.3 | 0,4kV | 2021-06-01 | Päike
Altsoo Päikeseelektrijaam | Vedruka küla Paide linn Järva maakond | 43.3 | 0,4kV | 2021-06-01 | Päike
Ristiku Päikeseelektrijaam | Vedruka küla Paide linn Järva maakond | 43.3 | 0,4kV | 2021-06-01 | Päike
Golfi tee Päikeseelektrijaam | Vohnja küla Kadrina vald Lääne-Viru maakond | 43.3 | 0,4kV | 2021-06-01 | Päike
PäikeSEELEKTRIJAAM Metsaveere tn 5-4 | Maramaa küla Tartu vald Tartu maakond | 43.3 | 0,4kV | 2021-05-14 | Päike
Saunja-2,Elektrijaam 2 | Saunja küla Kuusalu vald Harju maakond | 43 | 0,4kV | 2021-01-04 | Päike
Päikeseelektrijaam | Auksi küla Viljandi vald Viljandi maakond | 43 | 0,4kV | 2021-01-07 | Päike
Räägu PEJ 5 | Vana-Nurtu küla Märjamaa vald Rapla maakond | 43 | 0,4kV | 2021-11-23 | Päike
Vindi PEJ 5 | Vana-Nurtu küla Märjamaa vald Rapla maakond | 43 | 0,4kV | 2021-11-24 | Päike
eramu | Maramaa küla Tartu vald Tartu maakond | 43 | 0,4kV | 2020-10-17 | Päike
Märtin 3 PEJ | Maramaa küla Tartu vald Tartu maakond | 43 | 0,4kV | 2021-03-23 | Päike
TALU | Maramaa küla Tartu vald Tartu maakond | 43 | 0,4kV | 2020-10-17 | Päike
Eramu | Rahula küla Saku vald Harju maakond | 43 | 0,4kV | 2021-05-12 | Päike
Räägu PEJ 6 | Vana-Nurtu küla Märjamaa vald Rapla maakond | 43 | 0,4kV | 2021-11-23 | Päike
Vindi PEJ 6 | Vana-Nurtu küla Märjamaa vald Rapla maakond | 43 | 0,4kV | 2021-11-24 | Päike
Põllutüki Päikeseelektrijaam | Tusti küla Viljandi vald Viljandi maakond | 43 | 0,4kV | 2021-06-04 | Päike
Räägu PEJ 7 | Vana-Nurtu küla Märjamaa vald Rapla maakond | 43 | 0,4kV | 2021-11-23 | Päike
Vindi PEJ 7 | Vana-Nurtu küla Märjamaa vald Rapla maakond | 43 | 0,4kV | 2021-11-24 | Päike
Lääne talu | Intsu küla Viljandi vald Viljandi maakond | 43 | 0,4kV | 2020-10-30 | Päike
Rätsepa Päikeseelektrijaam | Assaku alevik Rae vald Harju maakond | 43 | 0,4kV | 2020-12-09 | Päike
Rätsepa Päikeseelektrijaam 2 | Assaku alevik Rae vald Harju maakond | 43 | 0,4kV | 2020-12-09 | Päike
Eramu | Järiste küla Nõo vald Tartu maakond | 43 | 0,4kV | 2020-12-23 | Päike
talu | Leemeti küla Viljandi vald Viljandi maakond | 43 | 0,4kV | 2020-12-01 | Päike
kuivati | Kolu küla Türi vald Järva maakond | 43 | 0,4kV | 2021-05-08 | Päike
suvila | Taaliku küla Saaremaa vald Saare maakond | 43 | 0,4kV | 2020-10-03 | Päike
PEJ 1 | Pikareinu küla Kanepi vald Põlva maakond | 43 | 0,4kV | 2021-06-15 | Päike
PEJ 2 | Pikareinu küla Kanepi vald Põlva maakond | 43 | 0,4kV | 2021-06-15 | Päike
PEJ 3 | Pikareinu küla Kanepi vald Põlva maakond | 43 | 0,4kV | 2021-05-26 | Päike
PEJ 4 | Pikareinu küla Kanepi vald Põlva maakond | 43 | 0,4kV | 2021-06-15 | Päike
Liivram PEJ | Võistre küla Viljandi vald Viljandi maakond | 43 | 0,4kV | 2021-06-02 | Päike
jahimaja Päikeseelektrijaam | Ereste küla Mulgi vald Viljandi maakond | 43 | 0,4kV | 2020-12-30 | Päike
ärihoone | Rae küla Rae vald Harju maakond | 43 | 0,4kV | 2021-05-02 | Päike
Päikeseelektrijaam | Lepiku küla Vinni vald Lääne-Viru maakond | 43 | 0,4kV | 2020-08-14 | Päike
Pähklilaane0 Päikeseelektrijaam | Ainja küla Mulgi vald Viljandi maakond | 43 | 0,4kV | 2021-03-22 | Päike
Pähklilaane10 Päikeseelektrijaam | Ainja küla Mulgi vald Viljandi maakond | 43 | 0,4kV | 2021-03-17 | Päike
Pähklilaane1 Päikeseelektrijaam | Ainja küla Mulgi vald Viljandi maakond | 43 | 0,4kV | 2021-03-17 | Päike
Pähklilaane2 Päikeseelektrijaam | Ainja küla Mulgi vald Viljandi maakond | 43 | 0,4kV | 2021-03-17 | Päike
Pähklilaane3 Päikeseelektrijaam | Ainja küla Mulgi vald Viljandi maakond | 43 | 0,4kV | 2021-03-17 | Päike
Pähklilaane4 Päikeseelektrijaam | Ainja küla Mulgi vald Viljandi maakond | 43 | 0,4kV | 2021-03-18 | Päike
Pähklilaane5 Päikeseelektrijaam | Ainja küla Mulgi vald Viljandi maakond | 43 | 0,4kV | 2021-03-18 | Päike
Pähklilaane6 Päikeseelektrijaam | Ainja küla Mulgi vald Viljandi maakond | 43 | 0,4kV | 2021-03-17 | Päike
Pähklilaane7 Päikeseelektrijaam | Ainja küla Mulgi vald Viljandi maakond | 43 | 0,4kV | 2021-03-18 | Päike
Pähklilaane8 Päikeseelektrijaam | Ainja küla Mulgi vald Viljandi maakond | 43 | 0,4kV | 2021-03-17 | Päike
Pähklilaane9 Päikeseelektrijaam | Ainja küla Mulgi vald Viljandi maakond | 43 | 0,4kV | 2021-03-18 | Päike
Pähklimäe0 Päikeseelektrijaam | Ainja küla Mulgi vald Viljandi maakond | 43 | 0,4kV | 2021-03-22 | Päike
Pähklimäe10 Päikeseelektrijaam | Ainja küla Mulgi vald Viljandi maakond | 43 | 0,4kV | 2021-03-18 | Päike
Pähklimäe11 Päikeseelektrijaam | Ainja küla Mulgi vald Viljandi maakond | 43 | 0,4kV | 2021-03-18 | Päike
Pähklimäe1 Päikeseelektrijaam | Ainja küla Mulgi vald Viljandi maakond | 43 | 0,4kV | 2021-03-18 | Päike
Pähklimäe2 Päikeseelektrijaam | Ainja küla Mulgi vald Viljandi maakond | 43 | 0,4kV | 2021-03-18 | Päike
Pähklimäe3 Päikeseelektrijaam | Ainja küla Mulgi vald Viljandi maakond | 43 | 0,4kV | 2021-03-18 | Päike
Pähklimäe4 Päikeseelektrijaam | Ainja küla Mulgi vald Viljandi maakond | 43 | 0,4kV | 2021-03-18 | Päike
Pähklimäe5 Päikeseelektrijaam | Ainja küla Mulgi vald Viljandi maakond | 43 | 0,4kV | 2021-03-18 | Päike
Pähklimäe6 Päikeseelektrijaam | Ainja küla Mulgi vald Viljandi maakond | 43 | 0,4kV | 2021-03-18 | Päike
Pähklimäe7 Päikeseelektrijaam | Ainja küla Mulgi vald Viljandi maakond | 43 | 0,4kV | 2021-03-18 | Päike
Pähklimäe8 Päikeseelektrijaam | Ainja küla Mulgi vald Viljandi maakond | 43 | 0,4kV | 2021-03-18 | Päike
Pähklimäe9 Päikeseelektrijaam | Ainja küla Mulgi vald Viljandi maakond | 43 | 0,4kV | 2021-03-18 | Päike
Pähklimetsa0 Päikeseelektrijaam | Ainja küla Mulgi vald Viljandi maakond | 43 | 0,4kV | 2021-03-22 | Päike
Pähklimetsa10 Päikeseelektrijaam | Ainja küla Mulgi vald Viljandi maakond | 43 | 0,4kV | 2021-03-17 | Päike
Pähklimetsa1 Päikeseelektrijaam | Ainja küla Mulgi vald Viljandi maakond | 43 | 0,4kV | 2021-03-17 | Päike
Pähklimetsa2 Päikeseelektrijaam | Ainja küla Mulgi vald Viljandi maakond | 43 | 0,4kV | 2021-03-17 | Päike
Pähklimetsa3 Päikeseelektrijaam | Ainja küla Mulgi vald Viljandi maakond | 43 | 0,4kV | 2021-03-17 | Päike
Pähklimetsa4 Päikeseelektrijaam | Ainja küla Mulgi vald Viljandi maakond | 43 | 0,4kV | 2021-03-18 | Päike
Pähklimetsa5 Päikeseelektrijaam | Ainja küla Mulgi vald Viljandi maakond | 43 | 0,4kV | 2021-03-18 | Päike
Pähklimetsa6 Päikeseelektrijaam | Ainja küla Mulgi vald Viljandi maakond | 43 | 0,4kV | 2021-03-17 | Päike
Pähklimetsa7 Päikeseelektrijaam | Ainja küla Mulgi vald Viljandi maakond | 43 | 0,4kV | 2021-03-18 | Päike
Pähklimetsa8 Päikeseelektrijaam | Ainja küla Mulgi vald Viljandi maakond | 43 | 0,4kV | 2021-03-17 | Päike
Pähklimetsa9 Päikeseelektrijaam | Ainja küla Mulgi vald Viljandi maakond | 43 | 0,4kV | 2021-03-18 | Päike
Pähklinõlva0 Päikeseelektrijaam | Ainja küla Mulgi vald Viljandi maakond | 43 | 0,4kV | 2021-03-22 | Päike
Pähklinõlva10 Päikeseelektrijaam | Ainja küla Mulgi vald Viljandi maakond | 43 | 0,4kV | 2021-03-18 | Päike
Pähklinõlva11 Päikeseelektrijaam | Ainja küla Mulgi vald Viljandi maakond | 43 | 0,4kV | 2021-03-18 | Päike
Pähklinõlva1 Päikeseelektrijaam | Ainja küla Mulgi vald Viljandi maakond | 43 | 0,4kV | 2021-03-18 | Päike
Pähklinõlva2 Päikeseelektrijaam | Ainja küla Mulgi vald Viljandi maakond | 43 | 0,4kV | 2021-03-18 | Päike
Pähklinõlva3 Päikeseelektrijaam | Ainja küla Mulgi vald Viljandi maakond | 43 | 0,4kV | 2021-03-18 | Päike
Pähklinõlva4 Päikeseelektrijaam | Ainja küla Mulgi vald Viljandi maakond | 43 | 0,4kV | 2021-03-18 | Päike
Pähklinõlva5 Päikeseelektrijaam | Ainja küla Mulgi vald Viljandi maakond | 43 | 0,4kV | 2021-03-18 | Päike
Pähklinõlva6 Päikeseelektrijaam | Ainja küla Mulgi vald Viljandi maakond | 43 | 0,4kV | 2021-03-18 | Päike
Pähklinõlva7 Päikeseelektrijaam | Ainja küla Mulgi vald Viljandi maakond | 43 | 0,4kV | 2021-03-18 | Päike
Pähklinõlva8 Päikeseelektrijaam | Ainja küla Mulgi vald Viljandi maakond | 43 | 0,4kV | 2021-03-19 | Päike
Pähklinõlva9 Päikeseelektrijaam | Ainja küla Mulgi vald Viljandi maakond | 43 | 0,4kV | 2021-03-18 | Päike
Pähklioru0 Päikeseelektrijaam | Ainja küla Mulgi vald Viljandi maakond | 43 | 0,4kV | 2021-03-22 | Päike
Pähklioru10 Päikeseelektrijaam | Ainja küla Mulgi vald Viljandi maakond | 43 | 0,4kV | 2021-03-19 | Päike
Pähklioru1 Päikeseelektrijaam | Ainja küla Mulgi vald Viljandi maakond | 43 | 0,4kV | 2021-03-19 | Päike
Pähklioru2 Päikeseelektrijaam | Ainja küla Mulgi vald Viljandi maakond | 43 | 0,4kV | 2021-03-19 | Päike
Pähklioru3 Päikeseelektrijaam | Ainja küla Mulgi vald Viljandi maakond | 43 | 0,4kV | 2021-03-18 | Päike
Pähklioru4 Päikeseelektrijaam | Ainja küla Mulgi vald Viljandi maakond | 43 | 0,4kV | 2021-03-19 | Päike
Pähklioru5 Päikeseelektrijaam | Ainja küla Mulgi vald Viljandi maakond | 43 | 0,4kV | 2021-03-19 | Päike
Pähklioru6 Päikeseelektrijaam | Ainja küla Mulgi vald Viljandi maakond | 43 | 0,4kV | 2021-03-19 | Päike
Pähklioru7 Päikeseelektrijaam | Ainja küla Mulgi vald Viljandi maakond | 43 | 0,4kV | 2021-03-19 | Päike
Pähklioru8 Päikeseelektrijaam | Ainja küla Mulgi vald Viljandi maakond | 43 | 0,4kV | 2021-03-19 | Päike
Pähklioru9 Päikeseelektrijaam | Ainja küla Mulgi vald Viljandi maakond | 43 | 0,4kV | 2021-03-19 | Päike
Pähklipõllu0 Päikeseelektrijaam | Ainja küla Mulgi vald Viljandi maakond | 43 | 0,4kV | 2021-03-22 | Päike
Pähklipõllu10 Päikeseelektrijaam | Ainja küla Mulgi vald Viljandi maakond | 43 | 0,4kV | 2021-03-19 | Päike
Pähklipõllu1 Päikeseelektrijaam | Ainja küla Mulgi vald Viljandi maakond | 43 | 0,4kV | 2021-03-19 | Päike
Pähklipõllu2 Päikeseelektrijaam | Ainja küla Mulgi vald Viljandi maakond | 43 | 0,4kV | 2021-03-19 | Päike
Pähklipõllu3 Päikeseelektrijaam | Ainja küla Mulgi vald Viljandi maakond | 43 | 0,4kV | 2021-03-18 | Päike
Pähklipõllu4 Päikeseelektrijaam | Ainja küla Mulgi vald Viljandi maakond | 43 | 0,4kV | 2021-03-19 | Päike
Pähklipõllu5 Päikeseelektrijaam | Ainja küla Mulgi vald Viljandi maakond | 43 | 0,4kV | 2021-03-19 | Päike
Pähklipõllu6 Päikeseelektrijaam | Ainja küla Mulgi vald Viljandi maakond | 43 | 0,4kV | 2021-03-18 | Päike
Pähklipõllu7 Päikeseelektrijaam | Ainja küla Mulgi vald Viljandi maakond | 43 | 0,4kV | 2021-03-18 | Päike
Pähklipõllu8 Päikeseelektrijaam | Ainja küla Mulgi vald Viljandi maakond | 43 | 0,4kV | 2021-03-19 | Päike
Pähklipõllu9 Päikeseelektrijaam | Ainja küla Mulgi vald Viljandi maakond | 43 | 0,4kV | 2021-03-18 | Päike
Pärnamäe0 Päikeseelektrijaam | Lahmuse küla Põhja-Sakala vald Viljandi maakond | 43 | 0,4kV | 2020-09-29 | Päike
Pärnamäe1 Päikeseelektrijaam | Lahmuse küla Põhja-Sakala vald Viljandi maakond | 43 | 0,4kV | 2020-09-29 | Päike
Pärnamäe2 Päikeseelektrijaam | Lahmuse küla Põhja-Sakala vald Viljandi maakond | 43 | 0,4kV | 2020-09-29 | Päike
Pärnamäe3 Päikeseelektrijaam | Lahmuse küla Põhja-Sakala vald Viljandi maakond | 43 | 0,4kV | 2020-09-29 | Päike
Pärnamäe4 Päikeseelektrijaam | Lahmuse küla Põhja-Sakala vald Viljandi maakond | 43 | 0,4kV | 2020-09-29 | Päike
Pärnamäe5 Päikeseelektrijaam | Lahmuse küla Põhja-Sakala vald Viljandi maakond | 43 | 0,4kV | 2020-09-29 | Päike
Pärnamäe6 Päikeseelektrijaam | Lahmuse küla Põhja-Sakala vald Viljandi maakond | 43 | 0,4kV | 2020-09-29 | Päike
Pärnamäe7 Päikeseelektrijaam | Lahmuse küla Põhja-Sakala vald Viljandi maakond | 43 | 0,4kV | 2020-09-29 | Päike
Pärnamäe8 Päikeseelektrijaam | Lahmuse küla Põhja-Sakala vald Viljandi maakond | 43 | 0,4kV | 2020-09-29 | Päike
Pärnaoru0 Päikeseelektrijaam | Lahmuse küla Põhja-Sakala vald Viljandi maakond | 43 | 0,4kV | 2020-09-29 | Päike
Pärnaoru1 Päikeseelektrijaam | Lahmuse küla Põhja-Sakala vald Viljandi maakond | 43 | 0,4kV | 2020-09-29 | Päike
Pärnaoru2 Päikeseelektrijaam | Lahmuse küla Põhja-Sakala vald Viljandi maakond | 43 | 0,4kV | 2020-09-29 | Päike
Pärnaoru3 Päikeseelektrijaam | Lahmuse küla Põhja-Sakala vald Viljandi maakond | 43 | 0,4kV | 2020-09-29 | Päike
Pärnaoru4 Päikeseelektrijaam | Lahmuse küla Põhja-Sakala vald Viljandi maakond | 43 | 0,4kV | 2020-09-29 | Päike
Pärnaoru5 Päikeseelektrijaam | Lahmuse küla Põhja-Sakala vald Viljandi maakond | 43 | 0,4kV | 2020-09-29 | Päike
Pärnaoru6 Päikeseelektrijaam | Lahmuse küla Põhja-Sakala vald Viljandi maakond | 43 | 0,4kV | 2020-09-29 | Päike
Pärnaoru7 Päikeseelektrijaam | Lahmuse küla Põhja-Sakala vald Viljandi maakond | 43 | 0,4kV | 2020-09-29 | Päike
Pärnaoru8 Päikeseelektrijaam | Lahmuse küla Põhja-Sakala vald Viljandi maakond | 43 | 0,4kV | 2020-09-29 | Päike
Orava paneel 1-0 | Mõisaküla linn Mulgi vald Viljandi maakond | 43 | 0,4kV | 2021-04-15 | Päike
Orava paneel 1-1 | Mõisaküla linn Mulgi vald Viljandi maakond | 43 | 0,4kV | 2021-04-15 | Päike
Orava paneel 1-10 | Mõisaküla linn Mulgi vald Viljandi maakond | 43 | 0,4kV | 2021-04-15 | Päike
Orava paneel 1-2 | Mõisaküla linn Mulgi vald Viljandi maakond | 43 | 0,4kV | 2021-04-15 | Päike
Orava paneel 1-3 | Mõisaküla linn Mulgi vald Viljandi maakond | 43 | 0,4kV | 2021-04-15 | Päike
Orava paneel 1-4 | Mõisaküla linn Mulgi vald Viljandi maakond | 43 | 0,4kV | 2021-04-15 | Päike
Orava paneel 1-5 | Mõisaküla linn Mulgi vald Viljandi maakond | 43 | 0,4kV | 2021-04-15 | Päike
Orava paneel 1-6 | Mõisaküla linn Mulgi vald Viljandi maakond | 43 | 0,4kV | 2021-04-15 | Päike
Orava paneel 1-7 | Mõisaküla linn Mulgi vald Viljandi maakond | 43 | 0,4kV | 2021-04-15 | Päike
Orava paneel 1-8 | Mõisaküla linn Mulgi vald Viljandi maakond | 43 | 0,4kV | 2021-04-15 | Päike
Orava paneel 1-9 | Mõisaküla linn Mulgi vald Viljandi maakond | 43 | 0,4kV | 2021-04-15 | Päike
Orava paneel 2-0 | Mõisaküla linn Mulgi vald Viljandi maakond | 43 | 0,4kV | 2021-04-16 | Päike
Orava paneel 2-1 | Mõisaküla linn Mulgi vald Viljandi maakond | 43 | 0,4kV | 2021-04-16 | Päike
Orava paneel 2-10 | Mõisaküla linn Mulgi vald Viljandi maakond | 43 | 0,4kV | 2021-04-15 | Päike
Orava paneel 2-2 | Mõisaküla linn Mulgi vald Viljandi maakond | 43 | 0,4kV | 2021-04-15 | Päike
Orava paneel 2-3 | Mõisaküla linn Mulgi vald Viljandi maakond | 43 | 0,4kV | 2021-04-16 | Päike
Orava paneel 2-4 | Mõisaküla linn Mulgi vald Viljandi maakond | 43 | 0,4kV | 2021-04-16 | Päike
Orava paneel 2-5 | Mõisaküla linn Mulgi vald Viljandi maakond | 43 | 0,4kV | 2021-04-16 | Päike
Orava paneel 2-6 | Mõisaküla linn Mulgi vald Viljandi maakond | 43 | 0,4kV | 2021-04-16 | Päike
Orava paneel 2-7 | Mõisaküla linn Mulgi vald Viljandi maakond | 43 | 0,4kV | 2021-04-15 | Päike
Orava paneel 2-8 | Mõisaküla linn Mulgi vald Viljandi maakond | 43 | 0,4kV | 2021-04-15 | Päike
Orava paneel 2-9 | Mõisaküla linn Mulgi vald Viljandi maakond | 43 | 0,4kV | 2021-04-15 | Päike
Orava paneel 3-0 | Mõisaküla linn Mulgi vald Viljandi maakond | 43 | 0,4kV | 2021-04-16 | Päike
Orava paneel 3-1 | Mõisaküla linn Mulgi vald Viljandi maakond | 43 | 0,4kV | 2021-04-16 | Päike
Orava paneel 3-2 | Mõisaküla linn Mulgi vald Viljandi maakond | 43 | 0,4kV | 2021-04-13 | Päike
Orava paneel 3-3 | Mõisaküla linn Mulgi vald Viljandi maakond | 43 | 0,4kV | 2021-04-14 | Päike
Orava paneel 3-4 | Mõisaküla linn Mulgi vald Viljandi maakond | 43 | 0,4kV | 2021-04-14 | Päike
Orava paneel 3-5 | Mõisaküla linn Mulgi vald Viljandi maakond | 43 | 0,4kV | 2021-04-13 | Päike
Orava paneel 3-6 | Mõisaküla linn Mulgi vald Viljandi maakond | 43 | 0,4kV | 2021-04-13 | Päike
Orava paneel 3-7 | Mõisaküla linn Mulgi vald Viljandi maakond | 43 | 0,4kV | 2021-04-14 | Päike
Orava paneel 3-8 | Mõisaküla linn Mulgi vald Viljandi maakond | 43 | 0,4kV | 2021-04-14 | Päike
Orava paneel 3-9 | Mõisaküla linn Mulgi vald Viljandi maakond | 43 | 0,4kV | 2021-04-14 | Päike
Orava paneel 4-0 | Mõisaküla linn Mulgi vald Viljandi maakond | 43 | 0,4kV | 2021-04-13 | Päike
Orava paneel 4-1 | Mõisaküla linn Mulgi vald Viljandi maakond | 43 | 0,4kV | 2021-04-16 | Päike
Orava paneel 4-10 | Mõisaküla linn Mulgi vald Viljandi maakond | 43 | 0,4kV | 2021-04-15 | Päike
Orava paneel 4-11 | Mõisaküla linn Mulgi vald Viljandi maakond | 43 | 0,4kV | 2021-04-15 | Päike
Orava paneel 4-2 | Mõisaküla linn Mulgi vald Viljandi maakond | 43 | 0,4kV | 2021-04-15 | Päike
Orava paneel 4-3 | Mõisaküla linn Mulgi vald Viljandi maakond | 43 | 0,4kV | 2021-04-16 | Päike
Orava paneel 4-4 | Mõisaküla linn Mulgi vald Viljandi maakond | 43 | 0,4kV | 2021-04-16 | Päike
Orava paneel 4-5 | Mõisaküla linn Mulgi vald Viljandi maakond | 43 | 0,4kV | 2021-04-16 | Päike
Orava paneel 4-6 | Mõisaküla linn Mulgi vald Viljandi maakond | 43 | 0,4kV | 2021-04-14 | Päike
Orava paneel 4-7 | Mõisaküla linn Mulgi vald Viljandi maakond | 43 | 0,4kV | 2021-04-15 | Päike
Orava paneel 4-8 | Mõisaküla linn Mulgi vald Viljandi maakond | 43 | 0,4kV | 2021-04-15 | Päike
Orava paneel 4-9 | Mõisaküla linn Mulgi vald Viljandi maakond | 43 | 0,4kV | 2021-04-16 | Päike
Orava paneel 5-0 | Mõisaküla linn Mulgi vald Viljandi maakond | 43 | 0,4kV | 2021-04-13 | Päike
Orava paneel 5-1 | Mõisaküla linn Mulgi vald Viljandi maakond | 43 | 0,4kV | 2021-04-16 | Päike
Orava paneel 5-10 | Mõisaküla linn Mulgi vald Viljandi maakond | 43 | 0,4kV | 2021-04-12 | Päike
Orava paneel 5-11 | Mõisaküla linn Mulgi vald Viljandi maakond | 43 | 0,4kV | 2021-04-12 | Päike
Orava paneel 5-2 | Mõisaküla linn Mulgi vald Viljandi maakond | 43 | 0,4kV | 2021-04-12 | Päike
Orava paneel 5-3 | Mõisaküla linn Mulgi vald Viljandi maakond | 43 | 0,4kV | 2021-04-12 | Päike
Orava paneel 5-4 | Mõisaküla linn Mulgi vald Viljandi maakond | 43 | 0,4kV | 2021-04-12 | Päike
Orava paneel 5-5 | Mõisaküla linn Mulgi vald Viljandi maakond | 43 | 0,4kV | 2021-04-12 | Päike
Orava paneel 5-6 | Mõisaküla linn Mulgi vald Viljandi maakond | 43 | 0,4kV | 2021-04-12 | Päike
Orava paneel 5-7 | Mõisaküla linn Mulgi vald Viljandi maakond | 43 | 0,4kV | 2021-04-12 | Päike
Orava paneel 5-8 | Mõisaküla linn Mulgi vald Viljandi maakond | 43 | 0,4kV | 2021-04-12 | Päike
Orava paneel 5-9 | Mõisaküla linn Mulgi vald Viljandi maakond | 43 | 0,4kV | 2021-04-12 | Päike
Orava paneel 6-0 | Mõisaküla linn Mulgi vald Viljandi maakond | 43 | 0,4kV | 2021-04-13 | Päike
Orava paneel 6-10 | Mõisaküla linn Mulgi vald Viljandi maakond | 43 | 0,4kV | 2021-04-13 | Päike
Orava paneel 6-11 | Mõisaküla linn Mulgi vald Viljandi maakond | 43 | 0,4kV | 2021-04-13 | Päike
Orava paneel 6-2 | Mõisaküla linn Mulgi vald Viljandi maakond | 43 | 0,4kV | 2021-04-12 | Päike
Orava paneel 6-3 | Mõisaküla linn Mulgi vald Viljandi maakond | 43 | 0,4kV | 2021-04-14 | Päike
Orava paneel 6-4 | Mõisaküla linn Mulgi vald Viljandi maakond | 43 | 0,4kV | 2021-04-13 | Päike
Orava paneel 6-5 | Mõisaküla linn Mulgi vald Viljandi maakond | 43 | 0,4kV | 2021-04-13 | Päike
Orava paneel 6-6 | Mõisaküla linn Mulgi vald Viljandi maakond | 43 | 0,4kV | 2021-04-14 | Päike
Orava paneel 6-7 | Mõisaküla linn Mulgi vald Viljandi maakond | 43 | 0,4kV | 2021-04-13 | Päike
Orava paneel 6-8 | Mõisaküla linn Mulgi vald Viljandi maakond | 43 | 0,4kV | 2021-04-13 | Päike
Orava paneel 6-9 | Mõisaküla linn Mulgi vald Viljandi maakond | 43 | 0,4kV | 2021-04-14 | Päike
Orava paneel 6-1 | Mõisaküla linn Mulgi vald Viljandi maakond | 43 | 0,4kV | 2021-04-12 | Päike
Orava paneel 7-0 | Mõisaküla linn Mulgi vald Viljandi maakond | 43 | 0,4kV | 2021-04-13 | Päike
Orava paneel 7-1 | Mõisaküla linn Mulgi vald Viljandi maakond | 43 | 0,4kV | 2021-04-13 | Päike
Orava paneel 7-2 | Mõisaküla linn Mulgi vald Viljandi maakond | 43 | 0,4kV | 2021-04-13 | Päike
Orava paneel 7-3 | Mõisaküla linn Mulgi vald Viljandi maakond | 43 | 0,4kV | 2021-04-14 | Päike
Orava paneel 7-4 | Mõisaküla linn Mulgi vald Viljandi maakond | 43 | 0,4kV | 2021-04-13 | Päike
Orava paneel 7-5 | Mõisaküla linn Mulgi vald Viljandi maakond | 43 | 0,4kV | 2021-04-16 | Päike
Orava paneel 7-6 | Mõisaküla linn Mulgi vald Viljandi maakond | 43 | 0,4kV | 2021-04-14 | Päike
Orava paneel 7-7 | Mõisaküla linn Mulgi vald Viljandi maakond | 43 | 0,4kV | 2021-04-13 | Päike
Orava paneel 7-8 | Mõisaküla linn Mulgi vald Viljandi maakond | 43 | 0,4kV | 2021-04-13 | Päike
Orava paneel 7-9 | Mõisaküla linn Mulgi vald Viljandi maakond | 43 | 0,4kV | 2021-04-14 | Päike
Orava paneel 8-0 | Mõisaküla linn Mulgi vald Viljandi maakond | 43 | 0,4kV | 2021-04-13 | Päike
Orava paneel 8-1 | Mõisaküla linn Mulgi vald Viljandi maakond | 43 | 0,4kV | 2021-04-13 | Päike
Orava paneel 8-2 | Mõisaküla linn Mulgi vald Viljandi maakond | 43 | 0,4kV | 2021-04-13 | Päike
Orava paneel 8-3 | Mõisaküla linn Mulgi vald Viljandi maakond | 43 | 0,4kV | 2021-04-14 | Päike
Orava paneel 8-4 | Mõisaküla linn Mulgi vald Viljandi maakond | 43 | 0,4kV | 2021-04-13 | Päike
Orava paneel 8-5 | Mõisaküla linn Mulgi vald Viljandi maakond | 43 | 0,4kV | 2021-04-13 | Päike
Orava paneel 8-6 | Mõisaküla linn Mulgi vald Viljandi maakond | 43 | 0,4kV | 2021-04-14 | Päike
Orava paneel 8-7 | Mõisaküla linn Mulgi vald Viljandi maakond | 43 | 0,4kV | 2021-04-13 | Päike
Orava paneel 8-8 | Mõisaküla linn Mulgi vald Viljandi maakond | 43 | 0,4kV | 2021-04-13 | Päike
Orava paneel 8-9 | Mõisaküla linn Mulgi vald Viljandi maakond | 43 | 0,4kV | 2021-04-14 | Päike
Tüma Päikesepaneel 4-0 | Mustivere küla Viljandi vald Viljandi maakond | 43 | 0,4kV | 2021-07-30 | Päike
Tüma Päikesepaneel 4-1 | Mustivere küla Viljandi vald Viljandi maakond | 43 | 0,4kV | 2021-07-30 | Päike
Tüma Päikesepaneel 4-10 | Mustivere küla Viljandi vald Viljandi maakond | 43 | 0,4kV | 2021-08-02 | Päike
Tüma Päikesepaneel 4-2 | Mustivere küla Viljandi vald Viljandi maakond | 43 | 0,4kV | 2021-07-30 | Päike
Tüma Päikesepaneel 4-3 | Mustivere küla Viljandi vald Viljandi maakond | 43 | 0,4kV | 2021-07-30 | Päike
Tüma Päikesepaneel 4-4 | Mustivere küla Viljandi vald Viljandi maakond | 43 | 0,4kV | 2021-08-02 | Päike
Tüma Päikesepaneel 4-5 | Mustivere küla Viljandi vald Viljandi maakond | 43 | 0,4kV | 2021-08-02 | Päike
Tüma Päikesepaneel 4-6 | Mustivere küla Viljandi vald Viljandi maakond | 43 | 0,4kV | 2021-08-02 | Päike
Tüma Päikesepaneel 4-7 | Mustivere küla Viljandi vald Viljandi maakond | 43 | 0,4kV | 2021-08-02 | Päike
Tüma Päikesepaneel 4-8 | Mustivere küla Viljandi vald Viljandi maakond | 43 | 0,4kV | 2021-08-02 | Päike
Tüma Päikesepaneel 4-9 | Mustivere küla Viljandi vald Viljandi maakond | 43 | 0,4kV | 2021-08-02 | Päike
Tüma Päikesepaneel 5-0 | Mustivere küla Viljandi vald Viljandi maakond | 43 | 0,4kV | 2021-08-02 | Päike
Tüma Päikesepaneel 5-1 | Mustivere küla Viljandi vald Viljandi maakond | 43 | 0,4kV | 2021-08-02 | Päike
Tüma Päikesepaneel 5-10 | Mustivere küla Viljandi vald Viljandi maakond | 43 | 0,4kV | 2021-08-02 | Päike
Tüma Päikesepaneel 5-11 | Mustivere küla Viljandi vald Viljandi maakond | 43 | 0,4kV | 2021-08-02 | Päike
Tüma Päikesepaneel 5-2 | Mustivere küla Viljandi vald Viljandi maakond | 43 | 0,4kV | 2021-08-02 | Päike
Tüma Päikesepaneel 5-3 | Mustivere küla Viljandi vald Viljandi maakond | 43 | 0,4kV | 2021-08-02 | Päike
Tüma Päikesepaneel 5-4 | Mustivere küla Viljandi vald Viljandi maakond | 43 | 0,4kV | 2021-08-02 | Päike
Tüma Päikesepaneel 5-5 | Mustivere küla Viljandi vald Viljandi maakond | 43 | 0,4kV | 2021-08-02 | Päike
Tüma Päikesepaneel 5-6 | Mustivere küla Viljandi vald Viljandi maakond | 43 | 0,4kV | 2021-08-02 | Päike
Tüma Päikesepaneel 5-7 | Mustivere küla Viljandi vald Viljandi maakond | 43 | 0,4kV | 2021-08-02 | Päike
Tüma Päikesepaneel 5-8 | Mustivere küla Viljandi vald Viljandi maakond | 43 | 0,4kV | 2021-08-02 | Päike
Tüma Päikesepaneel 5-9 | Mustivere küla Viljandi vald Viljandi maakond | 43 | 0,4kV | 2021-08-02 | Päike
Tüma Päikesepaneel 6-0 | Mustivere küla Viljandi vald Viljandi maakond | 43 | 0,4kV | 2021-08-02 | Päike
Tüma Päikesepaneel 6-1 | Mustivere küla Viljandi vald Viljandi maakond | 43 | 0,4kV | 2021-08-02 | Päike
Tüma Päikesepaneel 6-10 | Mustivere küla Viljandi vald Viljandi maakond | 43 | 0,4kV | 2021-08-02 | Päike
Tüma Päikesepaneel 6-2 | Mustivere küla Viljandi vald Viljandi maakond | 43 | 0,4kV | 2021-08-02 | Päike
Tüma Päikesepaneel 6-3 | Mustivere küla Viljandi vald Viljandi maakond | 43 | 0,4kV | 2021-08-02 | Päike
Tüma Päikesepaneel 6-4 | Mustivere küla Viljandi vald Viljandi maakond | 43 | 0,4kV | 2021-08-02 | Päike
Tüma Päikesepaneel 6-5 | Mustivere küla Viljandi vald Viljandi maakond | 43 | 0,4kV | 2021-08-02 | Päike
Tüma Päikesepaneel 6-6 | Mustivere küla Viljandi vald Viljandi maakond | 43 | 0,4kV | 2021-08-02 | Päike
Tüma Päikesepaneel 6-7 | Mustivere küla Viljandi vald Viljandi maakond | 43 | 0,4kV | 2021-08-02 | Päike
Tüma Päikesepaneel 6-8 | Mustivere küla Viljandi vald Viljandi maakond | 43 | 0,4kV | 2021-08-02 | Päike
Tüma Päikesepaneel 6-9 | Mustivere küla Viljandi vald Viljandi maakond | 43 | 0,4kV | 2021-08-02 | Päike
Kirjulaane0 PEJ | Päigiste küla Mulgi vald Viljandi maakond | 43 | 0,4kV | 2021-03-30 | Päike
Kirjulaane10 PEJ | Päigiste küla Mulgi vald Viljandi maakond | 43 | 0,4kV | 2021-03-30 | Päike
Kirjulaane1 PEJ | Päigiste küla Mulgi vald Viljandi maakond | 43 | 0,4kV | 2021-03-30 | Päike
Kirjulaane2 PEJ | Päigiste küla Mulgi vald Viljandi maakond | 43 | 0,4kV | 2021-03-30 | Päike
Kirjulaane3 PEJ | Päigiste küla Mulgi vald Viljandi maakond | 43 | 0,4kV | 2021-03-30 | Päike
Kirjulaane4 PEJ | Päigiste küla Mulgi vald Viljandi maakond | 43 | 0,4kV | 2021-03-30 | Päike
Kirjulaane5 PEJ | Päigiste küla Mulgi vald Viljandi maakond | 43 | 0,4kV | 2021-03-30 | Päike
Kirjulaane6 PEJ | Päigiste küla Mulgi vald Viljandi maakond | 43 | 0,4kV | 2021-03-30 | Päike
Kirjulaane7 PEJ | Päigiste küla Mulgi vald Viljandi maakond | 43 | 0,4kV | 2021-03-30 | Päike
Kirjulaane8 PEJ | Päigiste küla Mulgi vald Viljandi maakond | 43 | 0,4kV | 2021-03-30 | Päike
Kirjulaane9 PEJ | Päigiste küla Mulgi vald Viljandi maakond | 43 | 0,4kV | 2021-03-30 | Päike
Kirjuliini0 PEJ | Päigiste küla Mulgi vald Viljandi maakond | 43 | 0,4kV | 2021-03-30 | Päike
Kirjuliini10 PEJ | Päigiste küla Mulgi vald Viljandi maakond | 43 | 0,4kV | 2021-03-30 | Päike
Kirjuliini1 PEJ | Päigiste küla Mulgi vald Viljandi maakond | 43 | 0,4kV | 2021-03-30 | Päike
Kirjuliini2 PEJ | Päigiste küla Mulgi vald Viljandi maakond | 43 | 0,4kV | 2021-03-30 | Päike
Kirjuliini3 PEJ | Päigiste küla Mulgi vald Viljandi maakond | 43 | 0,4kV | 2021-03-30 | Päike
Kirjuliini4 PEJ | Päigiste küla Mulgi vald Viljandi maakond | 43 | 0,4kV | 2021-03-30 | Päike
Kirjuliini5 PEJ | Päigiste küla Mulgi vald Viljandi maakond | 43 | 0,4kV | 2021-03-30 | Päike
Kirjuliini6 PEJ | Päigiste küla Mulgi vald Viljandi maakond | 43 | 0,4kV | 2021-03-30 | Päike
Kirjuliini7 PEJ | Päigiste küla Mulgi vald Viljandi maakond | 43 | 0,4kV | 2021-03-30 | Päike
Kirjuliini8 PEJ | Päigiste küla Mulgi vald Viljandi maakond | 43 | 0,4kV | 2021-03-30 | Päike
Kirjuliini9 PEJ | Päigiste küla Mulgi vald Viljandi maakond | 43 | 0,4kV | 2021-03-30 | Päike
Kirjumäe0 PEJ | Päigiste küla Mulgi vald Viljandi maakond | 43 | 0,4kV | 2021-03-30 | Päike
Kirjumäe10 PEJ | Päigiste küla Mulgi vald Viljandi maakond | 43 | 0,4kV | 2021-03-30 | Päike
Kirjumäe1 PEJ | Päigiste küla Mulgi vald Viljandi maakond | 43 | 0,4kV | 2021-03-30 | Päike
Kirjumäe2 PEJ | Päigiste küla Mulgi vald Viljandi maakond | 43 | 0,4kV | 2021-03-30 | Päike
Kirjumäe3 PEJ | Päigiste küla Mulgi vald Viljandi maakond | 43 | 0,4kV | 2021-03-30 | Päike
Kirjumäe4 PEJ | Päigiste küla Mulgi vald Viljandi maakond | 43 | 0,4kV | 2021-03-30 | Päike
Kirjumäe5 PEJ | Päigiste küla Mulgi vald Viljandi maakond | 43 | 0,4kV | 2021-03-30 | Päike
Kirjumäe6 PEJ | Päigiste küla Mulgi vald Viljandi maakond | 43 | 0,4kV | 2021-03-30 | Päike
Kirjumäe7 PEJ | Päigiste küla Mulgi vald Viljandi maakond | 43 | 0,4kV | 2021-03-30 | Päike
Kirjumäe8 PEJ | Päigiste küla Mulgi vald Viljandi maakond | 43 | 0,4kV | 2021-03-30 | Päike
Kirjumäe9 PEJ | Päigiste küla Mulgi vald Viljandi maakond | 43 | 0,4kV | 2021-03-30 | Päike
Kirjunõlva0 PEJ | Päigiste küla Mulgi vald Viljandi maakond | 43 | 0,4kV | 2021-03-30 | Päike
Kirjunõlva10 PEJ | Päigiste küla Mulgi vald Viljandi maakond | 43 | 0,4kV | 2021-04-01 | Päike
Kirjunõlva11 PEJ | Päigiste küla Mulgi vald Viljandi maakond | 43 | 0,4kV | 2021-04-01 | Päike
Kirjunõlva1 PEJ | Päigiste küla Mulgi vald Viljandi maakond | 43 | 0,4kV | 2021-03-30 | Päike
Kirjunõlva2 PEJ | Päigiste küla Mulgi vald Viljandi maakond | 43 | 0,4kV | 2021-03-30 | Päike
Kirjunõlva3 PEJ | Päigiste küla Mulgi vald Viljandi maakond | 43 | 0,4kV | 2021-03-30 | Päike
Kirjunõlva4 PEJ | Päigiste küla Mulgi vald Viljandi maakond | 43 | 0,4kV | 2021-03-30 | Päike
Kirjunõlva5 PEJ | Päigiste küla Mulgi vald Viljandi maakond | 43 | 0,4kV | 2021-03-31 | Päike
Kirjunõlva6 PEJ | Päigiste küla Mulgi vald Viljandi maakond | 43 | 0,4kV | 2021-03-31 | Päike
Kirjunõlva7 PEJ | Päigiste küla Mulgi vald Viljandi maakond | 43 | 0,4kV | 2021-03-31 | Päike
Kirjunõlva8 PEJ | Päigiste küla Mulgi vald Viljandi maakond | 43 | 0,4kV | 2021-03-31 | Päike
Kirjunõlva9 PEJ | Päigiste küla Mulgi vald Viljandi maakond | 43 | 0,4kV | 2021-03-31 | Päike
Kirjuoru0 PEJ | Päigiste küla Mulgi vald Viljandi maakond | 43 | 0,4kV | 2021-04-01 | Päike
Kirjuoru10 PEJ | Päigiste küla Mulgi vald Viljandi maakond | 43 | 0,4kV | 2021-03-31 | Päike
Kirjuoru1 PEJ | Päigiste küla Mulgi vald Viljandi maakond | 43 | 0,4kV | 2021-04-02 | Päike
Kirjuoru2 PEJ | Päigiste küla Mulgi vald Viljandi maakond | 43 | 0,4kV | 2021-04-01 | Päike
Kirjuoru3 PEJ | Päigiste küla Mulgi vald Viljandi maakond | 43 | 0,4kV | 2021-04-01 | Päike
Kirjuoru4 PEJ | Päigiste küla Mulgi vald Viljandi maakond | 43 | 0,4kV | 2021-03-31 | Päike
Kirjuoru5 PEJ | Päigiste küla Mulgi vald Viljandi maakond | 43 | 0,4kV | 2021-04-01 | Päike
Kirjuoru6 PEJ | Päigiste küla Mulgi vald Viljandi maakond | 43 | 0,4kV | 2021-04-01 | Päike
Kirjuoru7 PEJ | Päigiste küla Mulgi vald Viljandi maakond | 43 | 0,4kV | 2021-03-31 | Päike
Kirjuoru8 PEJ | Päigiste küla Mulgi vald Viljandi maakond | 43 | 0,4kV | 2021-03-31 | Päike
Kirjuoru9 PEJ | Päigiste küla Mulgi vald Viljandi maakond | 43 | 0,4kV | 2021-04-01 | Päike
Kirjupõllu0 PEJ | Päigiste küla Mulgi vald Viljandi maakond | 43 | 0,4kV | 2021-04-01 | Päike
Kirjupõllu10 PEJ | Päigiste küla Mulgi vald Viljandi maakond | 43 | 0,4kV | 2021-03-31 | Päike
Kirjupõllu11 PEJ | Päigiste küla Mulgi vald Viljandi maakond | 43 | 0,4kV | 2021-04-01 | Päike
Kirjupõllu1 PEJ | Päigiste küla Mulgi vald Viljandi maakond | 43 | 0,4kV | 2021-04-01 | Päike
Kirjupõllu2 PEJ | Päigiste küla Mulgi vald Viljandi maakond | 43 | 0,4kV | 2021-04-01 | Päike
Kirjupõllu3 PEJ | Päigiste küla Mulgi vald Viljandi maakond | 43 | 0,4kV | 2021-04-01 | Päike
Kirjupõllu4 PEJ | Päigiste küla Mulgi vald Viljandi maakond | 43 | 0,4kV | 2021-03-31 | Päike
Kirjupõllu5 PEJ | Päigiste küla Mulgi vald Viljandi maakond | 43 | 0,4kV | 2021-03-31 | Päike
Kirjupõllu6 PEJ | Päigiste küla Mulgi vald Viljandi maakond | 43 | 0,4kV | 2021-04-01 | Päike
Kirjupõllu7 PEJ | Päigiste küla Mulgi vald Viljandi maakond | 43 | 0,4kV | 2021-03-31 | Päike
Kirjupõllu8 PEJ | Päigiste küla Mulgi vald Viljandi maakond | 43 | 0,4kV | 2021-03-31 | Päike
Kirjupõllu9 PEJ | Päigiste küla Mulgi vald Viljandi maakond | 43 | 0,4kV | 2021-04-01 | Päike
Elesoo0 Päikeseelektrijaam | Päraküla Põhja-Sakala vald Viljandi maakond | 43 | 0,4kV | 2021-02-17 | Päike
Elesoo1 Päikeseelektrijaam | Päraküla Põhja-Sakala vald Viljandi maakond | 43 | 0,4kV | 2021-02-16 | Päike
Elesoo2 Päikeseelektrijaam | Päraküla Põhja-Sakala vald Viljandi maakond | 43 | 0,4kV | 2021-02-16 | Päike
Elesoo3 Päikeseelektrijaam | Päraküla Põhja-Sakala vald Viljandi maakond | 43 | 0,4kV | 2021-02-16 | Päike
Elesoo4 Päikeseelektrijaam | Päraküla Põhja-Sakala vald Viljandi maakond | 43 | 0,4kV | 2021-02-16 | Päike
Elesoo5 Päikeseelektrijaam | Päraküla Põhja-Sakala vald Viljandi maakond | 43 | 0,4kV | 2021-02-16 | Päike
Elesoo6 Päikeseelektrijaam | Päraküla Põhja-Sakala vald Viljandi maakond | 43 | 0,4kV | 2021-02-16 | Päike
Elesoo7 Päikeseelektrijaam | Päraküla Põhja-Sakala vald Viljandi maakond | 43 | 0,4kV | 2021-02-16 | Päike
Elesoo8 Päikeseelektrijaam | Päraküla Põhja-Sakala vald Viljandi maakond | 43 | 0,4kV | 2021-02-16 | Päike
Ülesoo0 Päikeseelektrijaam | Päraküla Põhja-Sakala vald Viljandi maakond | 43 | 0,4kV | 2021-02-17 | Päike
Ülesoo1 Päikeseelektrijaam | Päraküla Põhja-Sakala vald Viljandi maakond | 43 | 0,4kV | 2021-02-16 | Päike
Ülesoo2 Päikeseelektrijaam | Päraküla Põhja-Sakala vald Viljandi maakond | 43 | 0,4kV | 2021-02-16 | Päike
Ülesoo3 Päikeseelektrijaam | Päraküla Põhja-Sakala vald Viljandi maakond | 43 | 0,4kV | 2021-02-16 | Päike
Ülesoo4 Päikeseelektrijaam | Päraküla Põhja-Sakala vald Viljandi maakond | 43 | 0,4kV | 2021-02-16 | Päike
Ülesoo5 Päikeseelektrijaam | Päraküla Põhja-Sakala vald Viljandi maakond | 43 | 0,4kV | 2021-02-16 | Päike
Ülesoo6 Päikeseelektrijaam | Päraküla Põhja-Sakala vald Viljandi maakond | 43 | 0,4kV | 2021-02-16 | Päike
Ülesoo7 Päikeseelektrijaam | Päraküla Põhja-Sakala vald Viljandi maakond | 43 | 0,4kV | 2021-02-16 | Päike
Ülesoo8 Päikeseelektrijaam | Päraküla Põhja-Sakala vald Viljandi maakond | 43 | 0,4kV | 2021-02-16 | Päike
Kuuse0 | Soomevere küla Põhja-Sakala vald Viljandi maakond | 43 | 0,4kV | 2021-08-03 | Päike
Kuusekäbi6 | Soomevere küla Põhja-Sakala vald Viljandi maakond | 43 | 0,4kV | 2021-08-03 | Päike
Kuuselaane3 | Soomevere küla Põhja-Sakala vald Viljandi maakond | 43 | 0,4kV | 2021-08-03 | Päike
Kuuseladva1 | Soomevere küla Põhja-Sakala vald Viljandi maakond | 43 | 0,4kV | 2021-08-03 | Päike
Kuuseliini2 | Soomevere küla Põhja-Sakala vald Viljandi maakond | 43 | 0,4kV | 2021-08-05 | Päike
Kuusenõlva1 | Soomevere küla Põhja-Sakala vald Viljandi maakond | 43 | 0,4kV | 2021-08-03 | Päike
Leeka Päikesepaneel 1-0 | Univere küla Mulgi vald Viljandi maakond | 43 | 0,4kV | 2021-12-02 | Päike
Leeka Päikesepaneel 1-1 | Univere küla Mulgi vald Viljandi maakond | 43 | 0,4kV | 2021-12-02 | Päike
Leeka Päikesepaneel 1-2 | Univere küla Mulgi vald Viljandi maakond | 43 | 0,4kV | 2021-12-02 | Päike
Leeka Päikesepaneel 1-3 | Univere küla Mulgi vald Viljandi maakond | 43 | 0,4kV | 2021-12-02 | Päike
Leeka Päikesepaneel 2-0 | Univere küla Mulgi vald Viljandi maakond | 43 | 0,4kV | 2021-12-02 | Päike
Leeka Päikesepaneel 2-1 | Univere küla Mulgi vald Viljandi maakond | 43 | 0,4kV | 2021-12-02 | Päike
Leeka Päikesepaneel 2-2 | Univere küla Mulgi vald Viljandi maakond | 43 | 0,4kV | 2021-12-02 | Päike
Leeka Päikesepaneel 2-3 | Univere küla Mulgi vald Viljandi maakond | 43 | 0,4kV | 2021-12-02 | Päike
Leeka Päikesepaneel 3-0 | Univere küla Mulgi vald Viljandi maakond | 43 | 0,4kV | 2021-12-02 | Päike
Leeka Päikesepaneel 3-1 | Univere küla Mulgi vald Viljandi maakond | 43 | 0,4kV | 2021-12-02 | Päike
Leeka Päikesepaneel 3-2 | Univere küla Mulgi vald Viljandi maakond | 43 | 0,4kV | 2021-12-02 | Päike
Leeka Päikesepaneel 3-3 | Univere küla Mulgi vald Viljandi maakond | 43 | 0,4kV | 2021-12-02 | Päike
Leeka Päikesepaneel 4-0 | Univere küla Mulgi vald Viljandi maakond | 43 | 0,4kV | 2021-12-02 | Päike
Leeka Päikesepaneel 4-1 | Univere küla Mulgi vald Viljandi maakond | 43 | 0,4kV | 2021-12-02 | Päike
Leeka Päikesepaneel 4-2 | Univere küla Mulgi vald Viljandi maakond | 43 | 0,4kV | 2021-12-02 | Päike
Leeka Päikesepaneel 4-3 | Univere küla Mulgi vald Viljandi maakond | 43 | 0,4kV | 2021-12-02 | Päike
Leeka Päikesepaneel 4-4 | Univere küla Mulgi vald Viljandi maakond | 43 | 0,4kV | 2021-12-02 | Päike
Leeka Päikesepaneel 4-5 | Univere küla Mulgi vald Viljandi maakond | 43 | 0,4kV | 2021-12-02 | Päike
Leeka Päikesepaneel 5-0 | Univere küla Mulgi vald Viljandi maakond | 43 | 0,4kV | 2021-12-02 | Päike
Leeka Päikesepaneel 5-1 | Univere küla Mulgi vald Viljandi maakond | 43 | 0,4kV | 2021-12-02 | Päike
Leeka Päikesepaneel 5-2 | Univere küla Mulgi vald Viljandi maakond | 43 | 0,4kV | 2021-12-02 | Päike
Leeka Päikesepaneel 5-3 | Univere küla Mulgi vald Viljandi maakond | 43 | 0,4kV | 2021-12-02 | Päike
Leeka Päikesepaneel 5-4 | Univere küla Mulgi vald Viljandi maakond | 43 | 0,4kV | 2021-12-02 | Päike
Leeka Päikesepaneel 5-5 | Univere küla Mulgi vald Viljandi maakond | 43 | 0,4kV | 2021-12-02 | Päike
Leeka Päikesepaneel 6-0 | Univere küla Mulgi vald Viljandi maakond | 43 | 0,4kV | 2021-12-02 | Päike
Leeka Päikesepaneel 6-1 | Univere küla Mulgi vald Viljandi maakond | 43 | 0,4kV | 2021-12-02 | Päike
Leeka Päikesepaneel 6-2 | Univere küla Mulgi vald Viljandi maakond | 43 | 0,4kV | 2021-12-02 | Päike
Leeka Päikesepaneel 6-3 | Univere küla Mulgi vald Viljandi maakond | 43 | 0,4kV | 2021-12-02 | Päike
Leeka Päikesepaneel 6-4 | Univere küla Mulgi vald Viljandi maakond | 43 | 0,4kV | 2021-12-02 | Päike
Leeka Päikesepaneel 6-5 | Univere küla Mulgi vald Viljandi maakond | 43 | 0,4kV | 2021-12-02 | Päike
Leeka Päikesepaneel 7-0 | Univere küla Mulgi vald Viljandi maakond | 43 | 0,4kV | 2021-12-02 | Päike
Leeka Päikesepaneel 7-1 | Univere küla Mulgi vald Viljandi maakond | 43 | 0,4kV | 2021-12-02 | Päike
Leeka Päikesepaneel 7-2 | Univere küla Mulgi vald Viljandi maakond | 43 | 0,4kV | 2021-12-02 | Päike
Leeka Päikesepaneel 7-3 | Univere küla Mulgi vald Viljandi maakond | 43 | 0,4kV | 2021-12-02 | Päike
Leeka Päikesepaneel 7-4 | Univere küla Mulgi vald Viljandi maakond | 43 | 0,4kV | 2021-12-02 | Päike
Leeka Päikesepaneel 7-5 | Univere küla Mulgi vald Viljandi maakond | 43 | 0,4kV | 2021-12-02 | Päike
Räägu PEJ 8 | Vana-Nurtu küla Märjamaa vald Rapla maakond | 43 | 0,4kV | 2021-11-23 | Päike
Vindi PEJ 8 | Vana-Nurtu küla Märjamaa vald Rapla maakond | 43 | 0,4kV | 2021-11-24 | Päike
Päikeseelektrijaam | Kablaküla Põltsamaa vald Jõgeva maakond | 43 | 0,4kV | 2021-05-06 | Päike
Kudina Kuivati Pillerimaa | Kaiu alevik Rapla vald Rapla maakond | 43 | 0,4kV | 2020-12-14 | Päike
Ait - kuivati / Päikeseelektrijaam | Kudina küla Jõgeva vald Jõgeva maakond | 43 | 0,4kV | 2020-06-08 | Päike
Päikeseelektrijaam | Odivere küla Mustvee vald Jõgeva maakond | 43 | 0,4kV | 2020-12-28 | Päike
Päikeseelektrijaam | Rosma küla Põlva vald Põlva maakond | 43 | 0,4kV | 2020-11-05 | Päike
eramu | Verilaske küla Viljandi vald Viljandi maakond | 43 | 0,4kV | 2020-10-30 | Päike
Suvila | Verilaske küla Viljandi vald Viljandi maakond | 43 | 0,4kV | 2020-10-30 | Päike
Eramu | Pikati küla Alutaguse vald Ida-Viru maakond | 43 | 0,4kV | 2020-10-20 | Päike
Jaasita 1 PEJ | Abjaku küla Mulgi vald Viljandi maakond | 43 | 0,4kV | 2021-02-09 | Päike
Jaasita 2 PEJ | Abjaku küla Mulgi vald Viljandi maakond | 43 | 0,4kV | 2021-02-05 | Päike
Jaasita 3 PEJ | Abjaku küla Mulgi vald Viljandi maakond | 43 | 0,4kV | 2021-02-05 | Päike
Jaasita 4 PEJ | Abjaku küla Mulgi vald Viljandi maakond | 43 | 0,4kV | 2021-02-05 | Päike
Jaasita 5 PEJ | Abjaku küla Mulgi vald Viljandi maakond | 43 | 0,4kV | 2021-02-08 | Päike
Pärna10 PEJ | Abjaku küla Mulgi vald Viljandi maakond | 43 | 0,4kV | 2021-02-05 | Päike
Pärna 11 PEJ | Abjaku küla Mulgi vald Viljandi maakond | 43 | 0,4kV | 2021-02-05 | Päike
Pärna12 PEJ | Abjaku küla Mulgi vald Viljandi maakond | 43 | 0,4kV | 2021-02-05 | Päike
Pärna1 PEJ | Abjaku küla Mulgi vald Viljandi maakond | 43 | 0,4kV | 2021-02-05 | Päike
Pärna2 PEJ | Abjaku küla Mulgi vald Viljandi maakond | 43 | 0,4kV | 2021-02-05 | Päike
Pärna3 PEJ | Abjaku küla Mulgi vald Viljandi maakond | 43 | 0,4kV | 2021-02-05 | Päike
Pärna4 PEJ | Abjaku küla Mulgi vald Viljandi maakond | 43 | 0,4kV | 2021-02-05 | Päike
Pärna5 PEJ | Abjaku küla Mulgi vald Viljandi maakond | 43 | 0,4kV | 2021-02-05 | Päike
Pärna6 PEJ | Abjaku küla Mulgi vald Viljandi maakond | 43 | 0,4kV | 2021-02-05 | Päike
Pärna7 PEJ | Abjaku küla Mulgi vald Viljandi maakond | 43 | 0,4kV | 2021-02-05 | Päike
Pärna8 PEJ | Abjaku küla Mulgi vald Viljandi maakond | 43 | 0,4kV | 2021-02-05 | Päike
Pärna9 PEJ | Abjaku küla Mulgi vald Viljandi maakond | 43 | 0,4kV | 2021-02-05 | Päike
Pärnataga10 PEJ | Abjaku küla Mulgi vald Viljandi maakond | 43 | 0,4kV | 2021-02-05 | Päike
Pärnataga11 PEJ | Abjaku küla Mulgi vald Viljandi maakond | 43 | 0,4kV | 2021-02-05 | Päike
Pärnataga12 PEJ | Abjaku küla Mulgi vald Viljandi maakond | 43 | 0,4kV | 2021-02-05 | Päike
Pärnataga1 PEJ | Abjaku küla Mulgi vald Viljandi maakond | 43 | 0,4kV | 2021-02-05 | Päike
Pärnataga2 PEJ | Abjaku küla Mulgi vald Viljandi maakond | 43 | 0,4kV | 2021-02-05 | Päike
Pärnataga 3 PEJ | Abjaku küla Mulgi vald Viljandi maakond | 43 | 0,4kV | 2021-02-05 | Päike
Pärnataga 4 PEJ | Abjaku küla Mulgi vald Viljandi maakond | 43 | 0,4kV | 2021-02-05 | Päike
Pärnataga 5 PEJ | Abjaku küla Mulgi vald Viljandi maakond | 43 | 0,4kV | 2021-02-05 | Päike
Pärnataga 6 | Abjaku küla Mulgi vald Viljandi maakond | 43 | 0,4kV | 2021-02-08 | Päike
Pärnataga 7 PEJ | Abjaku küla Mulgi vald Viljandi maakond | 43 | 0,4kV | 2021-02-05 | Päike
Pärnataga8 PEJ | Abjaku küla Mulgi vald Viljandi maakond | 43 | 0,4kV | 2021-02-05 | Päike
Pärnataga 9 | Abjaku küla Mulgi vald Viljandi maakond | 43 | 0,4kV | 2021-02-03 | Päike
Suka10 PEJ | Abjaku küla Mulgi vald Viljandi maakond | 43 | 0,4kV | 2021-02-05 | Päike
Suka11 PEJ | Abjaku küla Mulgi vald Viljandi maakond | 43 | 0,4kV | 2021-02-05 | Päike
Suka12 PEJ | Abjaku küla Mulgi vald Viljandi maakond | 43 | 0,4kV | 2021-02-05 | Päike
Suka1 PEJ | Abjaku küla Mulgi vald Viljandi maakond | 43 | 0,4kV | 2021-02-05 | Päike
Suka2 PEJ | Abjaku küla Mulgi vald Viljandi maakond | 43 | 0,4kV | 2021-02-05 | Päike
Suka3 PEJ | Abjaku küla Mulgi vald Viljandi maakond | 43 | 0,4kV | 2021-02-05 | Päike
Suka4 PEJ | Abjaku küla Mulgi vald Viljandi maakond | 43 | 0,4kV | 2021-02-05 | Päike
Suka5 PEJ | Abjaku küla Mulgi vald Viljandi maakond | 43 | 0,4kV | 2021-02-08 | Päike
Suka6 PEJ | Abjaku küla Mulgi vald Viljandi maakond | 43 | 0,4kV | 2021-02-05 | Päike
Suka7 PEJ | Abjaku küla Mulgi vald Viljandi maakond | 43 | 0,4kV | 2021-02-05 | Päike
Suka8 PEJ | Abjaku küla Mulgi vald Viljandi maakond | 43 | 0,4kV | 2021-02-05 | Päike
Suka9 PEJ | Abjaku küla Mulgi vald Viljandi maakond | 43 | 0,4kV | 2021-02-05 | Päike
Suka-Pärna10 PEJ | Abjaku küla Mulgi vald Viljandi maakond | 43 | 0,4kV | 2021-02-08 | Päike
Suka-Pärna11 PEJ | Abjaku küla Mulgi vald Viljandi maakond | 43 | 0,4kV | 2021-02-08 | Päike
Suka-Pärna1 PEJ | Abjaku küla Mulgi vald Viljandi maakond | 43 | 0,4kV | 2021-02-08 | Päike
Suka-Pärna2 PEJ | Abjaku küla Mulgi vald Viljandi maakond | 43 | 0,4kV | 2021-02-05 | Päike
Suka-Pärna3 PEJ | Abjaku küla Mulgi vald Viljandi maakond | 43 | 0,4kV | 2021-02-05 | Päike
Suka-Pärna4 PEJ | Abjaku küla Mulgi vald Viljandi maakond | 43 | 0,4kV | 2021-02-08 | Päike
Suka-Pärna5 PEJ | Abjaku küla Mulgi vald Viljandi maakond | 43 | 0,4kV | 2021-02-08 | Päike
Suka-Pärna6 PEJ | Abjaku küla Mulgi vald Viljandi maakond | 43 | 0,4kV | 2021-02-08 | Päike
Suka-Pärna7 PEJ | Abjaku küla Mulgi vald Viljandi maakond | 43 | 0,4kV | 2021-02-08 | Päike
Suka-Pärna8 PEJ | Abjaku küla Mulgi vald Viljandi maakond | 43 | 0,4kV | 2021-02-08 | Päike
Suka-Pärna9 PEJ | Abjaku küla Mulgi vald Viljandi maakond | 43 | 0,4kV | 2021-02-08 | Päike
Viido0 PEJ | Varja küla Lüganuse vald Ida-Viru maakond | 43 | 0,4kV | 2021-03-01 | Päike
Viido1 | Varja küla Lüganuse vald Ida-Viru maakond | 43 | 0,4kV | 2021-03-01 | Päike
Viido2 | Varja küla Lüganuse vald Ida-Viru maakond | 43 | 0,4kV | 2021-03-01 | Päike
Viido3 | Varja küla Lüganuse vald Ida-Viru maakond | 43 | 0,4kV | 2021-02-27 | Päike
Viido4 | Varja küla Lüganuse vald Ida-Viru maakond | 43 | 0,4kV | 2021-03-01 | Päike
Viido5 | Varja küla Lüganuse vald Ida-Viru maakond | 43 | 0,4kV | 2021-03-01 | Päike
Viido6 | Varja küla Lüganuse vald Ida-Viru maakond | 43 | 0,4kV | 2021-03-02 | Päike
Viido7 | Varja küla Lüganuse vald Ida-Viru maakond | 43 | 0,4kV | 2021-03-02 | Päike
Viido8 | Varja küla Lüganuse vald Ida-Viru maakond | 43 | 0,4kV | 2021-03-02 | Päike
Kärbi Päikeseelektrijaam | Metstaguse küla Järva vald Järva maakond | 43 | 0,4kV | 2020-08-10 | Päike
KAARHALL - LADU | Türi linn Türi vald Järva maakond | 43 | 0,4kV | 2020-08-08 | Päike
Räägu PEJ 1 | Vana-Nurtu küla Märjamaa vald Rapla maakond | 43 | 0,4kV | 2021-11-23 | Päike
Vindi PEJ 1 | Vana-Nurtu küla Märjamaa vald Rapla maakond | 43 | 0,4kV | 2021-11-24 | Päike
Räägu PEJ 2 | Vana-Nurtu küla Märjamaa vald Rapla maakond | 43 | 0,4kV | 2021-11-23 | Päike
Vindi PEJ 2 | Vana-Nurtu küla Märjamaa vald Rapla maakond | 43 | 0,4kV | 2021-11-24 | Päike
Räägu PEJ 3 | Vana-Nurtu küla Märjamaa vald Rapla maakond | 43 | 0,4kV | 2021-11-23 | Päike
Vindi PEJ 3 | Vana-Nurtu küla Märjamaa vald Rapla maakond | 43 | 0,4kV | 2021-11-24 | Päike
Räägu PEJ 4 | Vana-Nurtu küla Märjamaa vald Rapla maakond | 43 | 0,4kV | 2021-11-23 | Päike
Tohvri tee 4-1 Päikeseelektrijaam | Tohvri küla Viljandi vald Viljandi maakond | 43 | 0,4kV | 2020-12-14 | Päike
Tohvri tee 4-2 Päikeseelektrijaam | Tohvri küla Viljandi vald Viljandi maakond | 43 | 0,4kV | 2020-12-14 | Päike
Tohvri tee 4-3 Päikeseelektrijaam | Tohvri küla Viljandi vald Viljandi maakond | 43 | 0,4kV | 2020-12-14 | Päike
Tohvri tee 4-4 Päikeseelektrijaam | Tohvri küla Viljandi vald Viljandi maakond | 43 | 0,4kV | 2020-12-14 | Päike
Tohvri tee 4-5 Päikeseelektrijaam | Tohvri küla Viljandi vald Viljandi maakond | 43 | 0,4kV | 2020-12-14 | Päike
Eramu | Sausti küla Kiili vald Harju maakond | 43 | 0,4kV | 2021-01-14 | Päike
Päikeseelektrijaam | Viljandi linn Viljandi maakond | 43 | 0,4kV | 2020-12-29 | Päike
Solis 10 PEJ | Võistre küla Viljandi vald Viljandi maakond | 43 | 0,4kV | 2021-06-02 | Päike
Põllutüki 1 Päikeseelektrijaam | Tusti küla Viljandi vald Viljandi maakond | 43 | 0,4kV | 2021-06-09 | Päike
Solis 1 PEJ | Võistre küla Viljandi vald Viljandi maakond | 43 | 0,4kV | 2021-06-02 | Päike
Põllutüki 2 Päikeseelektrijaam | Tusti küla Viljandi vald Viljandi maakond | 43 | 0,4kV | 2021-06-04 | Päike
Solis 2 PEJ | Võistre küla Viljandi vald Viljandi maakond | 43 | 0,4kV | 2021-06-02 | Päike
Põllutüki 3 Päikeseelektrijaam | Tusti küla Viljandi vald Viljandi maakond | 43 | 0,4kV | 2021-06-04 | Päike
Solis 3 PEJ | Võistre küla Viljandi vald Viljandi maakond | 43 | 0,4kV | 2021-06-02 | Päike
Põllutüki 4 Päikeseelektrijaam | Tusti küla Viljandi vald Viljandi maakond | 43 | 0,4kV | 2021-06-04 | Päike
Solis 4 PEJ | Võistre küla Viljandi vald Viljandi maakond | 43 | 0,4kV | 2021-06-02 | Päike
Põllutüki 5 Päikeseelektrijaam | Tusti küla Viljandi vald Viljandi maakond | 43 | 0,4kV | 2021-06-04 | Päike
Solis 5 PEJ | Võistre küla Viljandi vald Viljandi maakond | 43 | 0,4kV | 2021-06-02 | Päike
Põllutüki 6 Päikeseelektrijaam | Tusti küla Viljandi vald Viljandi maakond | 43 | 0,4kV | 2021-06-04 | Päike
Solis 6 PEJ | Võistre küla Viljandi vald Viljandi maakond | 43 | 0,4kV | 2021-06-02 | Päike
Põllutüki 7 Päikeseelektrijaam | Tusti küla Viljandi vald Viljandi maakond | 43 | 0,4kV | 2021-06-04 | Päike
Solis 7 PEJ | Võistre küla Viljandi vald Viljandi maakond | 43 | 0,4kV | 2021-06-02 | Päike
Põllutüki 8 Päikeseelektrijaam | Tusti küla Viljandi vald Viljandi maakond | 43 | 0,4kV | 2021-06-04 | Päike
Solis 8 PEJ | Võistre küla Viljandi vald Viljandi maakond | 43 | 0,4kV | 2021-06-02 | Päike
Põllutüki 9 Päikeseelektrijaam | Tusti küla Viljandi vald Viljandi maakond | 43 | 0,4kV | 2021-06-04 | Päike
Solis 9 PEJ | Võistre küla Viljandi vald Viljandi maakond | 43 | 0,4kV | 2021-06-02 | Päike
Pillerimaa 2 Päikeseelektrijaam | Kaiu alevik Rapla vald Rapla maakond | 43 | 0,4kV | 2020-12-16 | Päike
Aida 2 Päikeseelektrijaam | Kudina küla Jõgeva vald Jõgeva maakond | 43 | 0,4kV | 2020-06-05 | Päike
Päikeseelektrijaam | Odivere küla Mustvee vald Jõgeva maakond | 43 | 0,4kV | 2021-04-21 | Päike
tennisemaja / Päikeseelektrijaam | Viljandi linn Viljandi maakond | 43 | 0,4kV | 2020-12-02 | Päike
Päikeseelektrijaam | Viljandi linn Viljandi maakond | 43 | 0,4kV | 2020-12-30 | Päike
Tohvri tee 4-6 Päikeseelektrijaam | Tohvri küla Viljandi vald Viljandi maakond | 43 | 0,4kV | 2020-12-17 | Päike
Tohvri tee 4-7 Päikeseelektrijaam | Tohvri küla Viljandi vald Viljandi maakond | 43 | 0,4kV | 2020-12-16 | Päike
Eramu | Kilingi-Nõmme linn Saarde vald Pärnu maakond | 43 | 0,4kV | 2020-12-29 | Päike
Wake Park | Kallaste küla Saaremaa vald Saare maakond | 43 | 0,4kV | 2020-12-31 | Päike
Räägu PEJ 9 | Vana-Nurtu küla Märjamaa vald Rapla maakond | 43 | 0,4kV | 2021-11-23 | Päike
Vindi PEJ 9 | Vana-Nurtu küla Märjamaa vald Rapla maakond | 43 | 0,4kV | 2021-11-24 | Päike
Päikeseelektrijaam | Eoste küla Põlva vald Põlva maakond | 43 | 0,4kV | 2020-12-10 | Päike
ERAMU | Liikva küla Harku vald Harju maakond | 42.5 | 0,4kV | 2019-09-11 | Päike
Keskkatlamaja | Keila linn Harju maakond | 42 | 0,4kV | 2020-12-29 | Päike
Keskkatlamaja | Keila linn Harju maakond | 42 | 0,4kV | 2020-12-29 | Päike
Kontor | Paide linn Paide linn Järva maakond | 42 | 0,4kV | 2020-08-27 | Päike
Kõrvalhoone, Tiigi PEJ | Metskaevu küla Tapa vald Lääne-Viru maakond | 42 | 0,4kV | 2020-07-03 | Päike
Ohaka Energia 27 PEJ | Lüganuse alevik Lüganuse vald Ida-Viru maakond | 41.5 | 0,4kV | 2021-06-09 | Päike
Päikeseelektrijaam | Vana-Võidu küla Viljandi vald Viljandi maakond | 41 | 0,4kV | 2020-12-17 | Päike
Muuli alajaam toide II (Tervis II) | Pärnu linn Pärnu linn Pärnu maakond | 41 | 10kV | 2016-06-01 | Päike
Päikeseelektrijaam | Vana-Võidu küla Viljandi vald Viljandi maakond | 41 | 0,4kV | 2020-12-17 | Päike
Päikeseelektrijaam | Vana-Võidu küla Viljandi vald Viljandi maakond | 41 | 0,4kV | 2020-12-17 | Päike
Pärna Päikeseelektrijaam | Kaarli küla Mulgi vald Viljandi maakond | 41 | 0,4kV | 2020-12-23 | Päike
Hiiu Konsum | Kärdla linn Hiiumaa vald Hiiu maakond | 40.1 | 0,4kV | 2020-12-05 | Päike
Vahtra 5 | Vahtra tn 5, Narva linn, Ida-Viru maakond | 40 | 0,4kV | 04.03 2021 | Päike
Päikeseelektrijaam PV1 | Metskaevu küla Tapa vald Lääne-Viru maakond | 40 | 0,4kV | 2021-05-04 | Päike
Päikeseelektrijaam PV 2 | Metskaevu küla Tapa vald Lääne-Viru maakond | 40 | 0,4kV | 2021-05-04 | Päike
Päikeseelektrijaam PV 3 | Metskaevu küla Tapa vald Lääne-Viru maakond | 40 | 0,4kV | 2021-05-04 | Päike
Päikeseelektrijaam PV 4 | Metskaevu küla Tapa vald Lääne-Viru maakond | 40 | 0,4kV | 2021-05-04 | Päike
Päikeseelektrijaam PV 5 | Metskaevu küla Tapa vald Lääne-Viru maakond | 40 | 0,4kV | 2021-05-04 | Päike
auto hooldus | Laagri alevik Saue vald Harju maakond | 40 | 0,4kV | 2021-05-05 | Päike
Aadi Päikeseelektrijaam | Sõitme küla Kuusalu vald Harju maakond | 40 | 0,4kV | 2021-03-12 | Päike
individuaalelamu Meelespea PV park | Triigi küla Väike-Maarja vald Lääne-Viru maakond | 40 | 0,4kV | 2020-04-23 | Päike
Hoone | Lasnamäe linnaosa Tallinn Harju maakond | 40 | 0,4kV | 2020-08-21 | Päike
Kasa talu | Mahtra küla Rapla vald Rapla maakond | 40 | 0,4kV | 2021-05-08 | Päike
Põllunurga PV 1 | Karitsa küla Rapla vald Rapla maakond | 40 | 0,4kV | 2021-04-23 | Päike
Põllunurga PV 2 | Karitsa küla Rapla vald Rapla maakond | 40 | 0,4kV | 2021-04-23 | Päike
Põllunurga PV 3 | Karitsa küla Rapla vald Rapla maakond | 40 | 0,4kV | 2021-04-23 | Päike
Põllunurga PV 4 | Karitsa küla Rapla vald Rapla maakond | 40 | 0,4kV | 2021-04-23 | Päike
Põllunurga PV 5 | Karitsa küla Rapla vald Rapla maakond | 40 | 0,4kV | 2021-04-23 | Päike
Põllunurga PV 6 | Karitsa küla Rapla vald Rapla maakond | 40 | 0,4kV | 2021-04-23 | Päike
Vana-Leemeti Päikesejaam | Nõmmküla Muhu vald Saare maakond | 40 | 0,4kV | 2020-10-01 | Päike
Männamaa töökoda | Männamaa küla Hiiumaa vald Hiiu maakond | 40 | 0,4kV | 2021-05-28 | Päike
Lõpe RVPJ | Lõpe küla Koonga vald Pärnu maakond | 40 | 0,4kV | 2021-03-04 | Päike
Tootmishoone | Tartu linn Tartu linn Tartu maakond | 40 | 0,4kV | 2021-07-30 | Päike
Aruvalla-1 Päikeseelektrijaam | Imavere küla Järva vald Järva maakond | 40 | 0,4kV | 2020-04-02 | Päike
Eramu | Kaiavere küla Jõgeva vald Jõgeva maakond | 40 | 0,4kV | 2020-07-28 | Päike
Kapauto PEJ | Tartu linn Tartu linn Tartu maakond | 40 | 0,4kV | 2021-08-23 | Päike
Eramu | Lipa küla Rapla vald Rapla maakond | 40 | 0,4kV | 2020-12-10 | Päike
Päikeseelektrijaam | Karste küla Kanepi vald Põlva maakond | 40 | 0,4kV | 2020-08-01 | Päike
Vana-Leemeti 2 | Nõmmküla Muhu vald Saare maakond | 40 | 0,4kV | 2020-12-04 | Päike
Vana-Leemeti 3 | Nõmmküla Muhu vald Saare maakond | 40 | 0,4kV | 2020-12-04 | Päike
Vana-Leemeti 4 | Nõmmküla Muhu vald Saare maakond | 40 | 0,4kV | 2020-12-04 | Päike
Vana-Leemeti 5 | Nõmmküla Muhu vald Saare maakond | 40 | 0,4kV | 2020-12-04 | Päike
Rannu kool | Rannu alevik Elva vald Tartu maakond | 40 | 0,4kV | 2021-11-04 | Päike
Kontor-laohoone | Paide linn Paide linn Järva maakond | 40 | 0,4kV | 2020-05-29 | Päike
Tööstushoone | Lilli küla Anija vald Harju maakond | 40 | 0,4kV | 2021-01-08 | Päike
Talu | Rahkla küla Rakvere vald Lääne-Viru maakond | 40 | 0,4kV | 2020-09-10 | Päike
Paatsalu puhkekeskus (Polümeeri aj. 63 kVA) | Paatsalu küla Lääneranna vald Pärnu maakond | 40 | 0,4kV | 2020-12-19 | Päike
EG-FTC Päikeseelektrijaam | Veelikse küla Mulgi vald Viljandi maakond | 40 | 0,4kV | 2021-01-12 | Päike
garaaz | Päidla küla Otepää vald Valga maakond | 40 | 0,4kV | 2020-11-19 | Päike
Aruvalla-8 Päikeseelektrijaam | Imavere küla Järva vald Järva maakond | 40 | 0,4kV | 2020-04-02 | Päike
Sipsiku maja I sisestus | Jõhvi linn Jõhvi vald Ida-Viru maakond | 40 | 0,4kV | 2021-07-15 | Päike
Päikeseelektrijaam | Viljandi linn Viljandi maakond | 40 | 0,4kV | 2021-01-04 | Päike
Kaarelao PEJ-2 | Linnumäe küla Hiiumaa vald Hiiu maakond | 40 | 0,4kV | 2020-12-15 | Päike
Kaareplatsi PEJ-2 | Linnumäe küla Hiiumaa vald Hiiu maakond | 40 | 0,4kV | 2020-12-15 | Päike
Uue-Pargi-Kabli-PEJ-03 | Tammuru küla Pärnu linn Pärnu maakond | 40 | 0,4kV | 2021-01-06 | Päike
Uue-Pargi-Kabli-PEJ-05 | Tammuru küla Pärnu linn Pärnu maakond | 40 | 0,4kV | 2021-01-06 | Päike
Aruvalla-2 Päikeseelektrijaam | Imavere küla Järva vald Järva maakond | 40 | 0,4kV | 2020-04-02 | Päike
Talu | Jõetaguse küla Kadrina vald Lääne-Viru maakond | 40 | 0,4kV | 2020-12-17 | Päike
Kasemetsa Päikeseelektrijaam 3 | Aruvalla küla Rae vald Harju maakond | 40 | 0,4kV | 2020-10-06 | Päike
Kasemetsa Päikeseelektrijaam 5 | Aruvalla küla Rae vald Harju maakond | 40 | 0,4kV | 2020-10-07 | Päike
Kasemetsa Päikeseelektrijaam 2 | Aruvalla küla Rae vald Harju maakond | 40 | 0,4kV | 2020-10-07 | Päike
Kasemetsa Päikeseelektrijaam 4 | Aruvalla küla Rae vald Harju maakond | 40 | 0,4kV | 2020-10-07 | Päike
Kasemetsa Päikeseelektrijaam 1 | Aruvalla küla Rae vald Harju maakond | 40 | 0,4kV | 2020-10-07 | Päike
Kaerapõllu III Päikeseelektrijaam | Aruvälja küla Pärnu linn Pärnu maakond | 40 | 0,4kV | 2020-06-12 | Päike
Kaerapõllu II Päikeseelektrijaam | Aruvälja küla Pärnu linn Pärnu maakond | 40 | 0,4kV | 2020-06-12 | Päike
Kaerapõllu I Päikeseelektrijaam | Aruvälja küla Pärnu linn Pärnu maakond | 40 | 0,4kV | 2020-06-12 | Päike
Kaerapõllu IV Päikeseelektrijaam | Aruvälja küla Pärnu linn Pärnu maakond | 40 | 0,4kV | 2020-06-12 | Päike
Kaerapõllu VI Päikeseelektrijaam | Aruvälja küla Pärnu linn Pärnu maakond | 40 | 0,4kV | 2020-06-12 | Päike
Kaerapõllu V Päikeseelektrijaam | Aruvälja küla Pärnu linn Pärnu maakond | 40 | 0,4kV | 2020-06-12 | Päike
Väravavalve | Kambja alevik Kambja vald Tartu maakond | 40 | 0,4kV | 2020-06-06 | Päike
Töökoda | Kambja TARTUMAA | 40 | 0,4kV | 2012-05-18 | Päike
Garaaz-töökoda | Koeru alevik Järva vald Järva maakond | 40 | 0,4kV | 2020-12-11 | Päike
Hoone | Kalliküla Valga vald Valga maakond | 40 | 0,4kV | 2020-04-16 | Päike
Kuur | Taaliku küla Orissaare vald Saare maakond | 40 | 0,4kV | 2020-12-15 | Päike
elamu üldvalgustus | Pärnu linn Pärnu linn Pärnu maakond | 40 | 0,4kV | 2017-11-04 | Päike
Korterelamu I sisend | Pikksilma tn 2/2// Kiikri 3 | 40 | 0,4kV | 2017-02-01 | Päike
Elamu üldvalgustus, soojussõlm | Tartu linn Tartu linn Tartu maakond | 40 | 0,4kV | 2018-12-15 | Päike
eramu | Kütke küla Harku vald Harju maakond | 40 | 0,4kV | 2008-07-01 | Päike
Talu | Atika küla Mulgi vald Viljandi maakond | 40 | 0,4kV | 2019-02-04 | Päike
Puhkekeskus II sisend | Laulasmaa küla Lääne-Harju vald Harju maakond | 40 | 0,4kV | 2019-11-26 | Päike
Puhkekeskus I sisend | Laulasmaa küla Lääne-Harju vald Harju maakond | 40 | 0,4kV | 2019-11-26 | Päike
Päikeseelektrijaam | Vana-Kariste küla Mulgi vald Viljandi maakond | 40 | 0,4kV | 2020-06-19 | Päike
Päikeseelektrijaam | Himmaste küla Põlva vald Põlva maakond | 40 | 0,4kV | 2020-10-12 | Päike
Tööstushoone | Iru küla Jõelähtme vald Harju maakond | 40 | 0,4kV | 2015-01-23 | Päike
Tööstushoone | Iru küla Jõelähtme vald Harju maakond | 40 | 0,4kV | 2015-01-23 | Päike
Tammetõru Päikeseelektrijaam | Puskaru küla Põlva vald Põlva maakond | 40 | 0,4kV | 2020-12-05 | Päike
Lasteaed Kannike Kiviõli lasteaed PEJ | Kiviõli linn Lüganuse vald Ida-Viru maakond | 40 | 0,4kV | 2019-12-20 | Päike
Eramu | Tõrva linn Tõrva vald Valga maakond | 40 | 0,4kV | 2021-03-17 | Päike
elamu | Alekvere küla Vinni vald Lääne-Viru maakond | 40 | 0,4kV | 2020-10-06 | Päike
Veski / Halliku Päikeseelektrijaam | Halliku küla Mustvee vald Jõgeva maakond | 40 | 0,4kV | 2020-05-13 | Päike
Pärnamäe pumbamaja | Rannu alevik Elva vald Tartu maakond | 40 | 0,4kV | 2021-02-09 | Päike
Uue-Pargi-Kabli-PEJ-04 | Tammuru küla Pärnu linn Pärnu maakond | 40 | 0,4kV | 2021-01-06 | Päike
Uue-Pargi-Kabli-PEJ-06 | Tammuru küla Pärnu linn Pärnu maakond | 40 | 0,4kV | 2021-01-06 | Päike
Kilingi-Nõmme sidehoone | Kilingi-Nõmme linn Saarde vald Pärnu maakond | 40 | 0,4kV | 2020-09-26 | Päike
suvila | Suurpea küla Kuusalu vald Harju maakond | 40 | 0,4kV | 2020-11-27 | Päike
Aruvalla-3 Päikeseelektrijaam | Imavere küla Järva vald Järva maakond | 40 | 0,4kV | 2020-04-02 | Päike
PEJ 1 | Maardu linn Harju maakond | 40 | 0,4kV | 2021-10-19 | Päike
PEJ 2 | Maardu linn Harju maakond | 40 | 0,4kV | 2021-10-19 | Päike
PEJ 3 | Maardu linn Harju maakond | 40 | 0,4kV | 2021-10-19 | Päike
PEJ 4 | Maardu linn Harju maakond | 40 | 0,4kV | 2021-10-19 | Päike
PEJ 5 | Maardu linn Harju maakond | 40 | 0,4kV | 2021-10-19 | Päike
PEJ 6 | Maardu linn Harju maakond | 40 | 0,4kV | 2021-10-19 | Päike
PEJ 7 | Maardu linn Harju maakond | 40 | 0,4kV | 2021-10-19 | Päike
PEJ 8 | Maardu linn Harju maakond | 40 | 0,4kV | 2021-10-19 | Päike
Päikeseelektrijaam | Maardu linn Harju maakond | 40 | 0,4kV | 2021-10-19 | Päike
Ohaka Energia 1 | Sõtke küla Märjamaa vald Rapla maakond | 40 | 0,4kV | 2020-12-31 | Päike
Ohaka Energia 10 | Sõtke küla Märjamaa vald Rapla maakond | 40 | 0,4kV | 2020-12-31 | Päike
Ohaka Energia 11 | Sõtke küla Märjamaa vald Rapla maakond | 40 | 0,4kV | 2020-12-31 | Päike
Ohaka Energia 12 | Sõtke küla Märjamaa vald Rapla maakond | 40 | 0,4kV | 2020-12-31 | Päike
Ohaka Energia 13 | Sõtke küla Märjamaa vald Rapla maakond | 40 | 0,4kV | 2020-12-31 | Päike
Ohaka Energia 14 | Sõtke küla Märjamaa vald Rapla maakond | 40 | 0,4kV | 2020-12-31 | Päike
Ohaka Energia 15 | Sõtke küla Märjamaa vald Rapla maakond | 40 | 0,4kV | 2021-01-06 | Päike
Ohaka Energia 16 | Sõtke küla Märjamaa vald Rapla maakond | 40 | 0,4kV | 2021-01-06 | Päike
Ohaka Energia 17 | Sõtke küla Märjamaa vald Rapla maakond | 40 | 0,4kV | 2021-01-06 | Päike
Ohaka Energia 18 | Sõtke küla Märjamaa vald Rapla maakond | 40 | 0,4kV | 2021-01-06 | Päike
Ohaka Energia 19 | Sõtke küla Märjamaa vald Rapla maakond | 40 | 0,4kV | 2021-01-06 | Päike
Ohaka Energia 2 | Sõtke küla Märjamaa vald Rapla maakond | 40 | 0,4kV | 2020-12-31 | Päike
Ohaka Energia 20 | Sõtke küla Märjamaa vald Rapla maakond | 40 | 0,4kV | 2021-01-06 | Päike
Ohaka Energia 21 | Sõtke küla Märjamaa vald Rapla maakond | 40 | 0,4kV | 2021-01-06 | Päike
Ohaka Energia 22 | Sõtke küla Märjamaa vald Rapla maakond | 40 | 0,4kV | 2021-01-13 | Päike
Ohaka Energia 23 | Sõtke küla Märjamaa vald Rapla maakond | 40 | 0,4kV | 2021-01-06 | Päike
Ohaka Energia 24 | Sõtke küla Märjamaa vald Rapla maakond | 40 | 0,4kV | 2021-01-06 | Päike
Ohaka Energia 25 | Sõtke küla Märjamaa vald Rapla maakond | 40 | 0,4kV | 2021-01-06 | Päike
Ohaka Energia 26 | Sõtke küla Märjamaa vald Rapla maakond | 40 | 0,4kV | 2021-01-06 | Päike
Ohaka Energia 27 | Sõtke küla Märjamaa vald Rapla maakond | 40 | 0,4kV | 2021-01-06 | Päike
Ohaka Energia 28 | Sõtke küla Märjamaa vald Rapla maakond | 40 | 0,4kV | 2021-01-06 | Päike
Ohaka Energia 29 | Sõtke küla Märjamaa vald Rapla maakond | 40 | 0,4kV | 2021-01-05 | Päike
Ohaka Energia 3 | Sõtke küla Märjamaa vald Rapla maakond | 40 | 0,4kV | 2020-12-31 | Päike
Ohaka Energia 30 | Sõtke küla Märjamaa vald Rapla maakond | 40 | 0,4kV | 2021-01-05 | Päike
Ohaka Energia 31 | Sõtke küla Märjamaa vald Rapla maakond | 40 | 0,4kV | 2021-01-05 | Päike
Ohaka Energia 32 | Sõtke küla Märjamaa vald Rapla maakond | 40 | 0,4kV | 2021-01-05 | Päike
Ohaka Energia 33 | Sõtke küla Märjamaa vald Rapla maakond | 40 | 0,4kV | 2021-01-05 | Päike
Ohaka Energia 34 | Sõtke küla Märjamaa vald Rapla maakond | 40 | 0,4kV | 2021-01-05 | Päike
Ohaka Energia 35 | Sõtke küla Märjamaa vald Rapla maakond | 40 | 0,4kV | 2021-01-05 | Päike
Ohaka Energia 36 | Sõtke küla Märjamaa vald Rapla maakond | 40 | 0,4kV | 2021-01-05 | Päike
Ohaka Energia 37 | Sõtke küla Märjamaa vald Rapla maakond | 40 | 0,4kV | 2021-01-05 | Päike
Ohaka Energia 38 | Sõtke küla Märjamaa vald Rapla maakond | 40 | 0,4kV | 2021-01-05 | Päike
Ohaka Energia 39 | Sõtke küla Märjamaa vald Rapla maakond | 40 | 0,4kV | 2021-01-05 | Päike
Ohaka Energia 4 | Sõtke küla Märjamaa vald Rapla maakond | 40 | 0,4kV | 2020-12-31 | Päike
Ohaka Energia 40 | Sõtke küla Märjamaa vald Rapla maakond | 40 | 0,4kV | 2021-01-05 | Päike
Ohaka Energia 41 | Sõtke küla Märjamaa vald Rapla maakond | 40 | 0,4kV | 2021-01-05 | Päike
Ohaka Energia 42 | Sõtke küla Märjamaa vald Rapla maakond | 40 | 0,4kV | 2021-01-09 | Päike
Ohaka Energia 43 | Sõtke küla Märjamaa vald Rapla maakond | 40 | 0,4kV | 2021-01-09 | Päike
Ohaka Energia 44 | Sõtke küla Märjamaa vald Rapla maakond | 40 | 0,4kV | 2021-01-11 | Päike
Ohaka Energia 45 | Sõtke küla Märjamaa vald Rapla maakond | 40 | 0,4kV | 2021-01-11 | Päike
Ohaka Energia 46 | Sõtke küla Märjamaa vald Rapla maakond | 40 | 0,4kV | 2021-01-11 | Päike
Ohaka Energia 47 | Sõtke küla Märjamaa vald Rapla maakond | 40 | 0,4kV | 2021-01-09 | Päike
Ohaka Energia 48 | Sõtke küla Märjamaa vald Rapla maakond | 40 | 0,4kV | 2021-01-11 | Päike
Ohaka Energia 49 | Sõtke küla Märjamaa vald Rapla maakond | 40 | 0,4kV | 2021-01-09 | Päike
Ohaka Energia 5 | Sõtke küla Märjamaa vald Rapla maakond | 40 | 0,4kV | 2020-12-31 | Päike
Ohaka Energia 50 | Sõtke küla Märjamaa vald Rapla maakond | 40 | 0,4kV | 2021-01-11 | Päike
Ohaka Energia 51 | Sõtke küla Märjamaa vald Rapla maakond | 40 | 0,4kV | 2021-01-11 | Päike
Ohaka Energia 52 | Sõtke küla Märjamaa vald Rapla maakond | 40 | 0,4kV | 2021-01-11 | Päike
Ohaka Energia 53 | Sõtke küla Märjamaa vald Rapla maakond | 40 | 0,4kV | 2021-01-11 | Päike
Ohaka Energia 54 | Sõtke küla Märjamaa vald Rapla maakond | 40 | 0,4kV | 2021-01-11 | Päike
Ohaka Energia 55 | Sõtke küla Märjamaa vald Rapla maakond | 40 | 0,4kV | 2021-01-11 | Päike
Ohaka Energia 56 Päikeseelektrijaam | Sõtke küla Märjamaa vald Rapla maakond | 40 | 0,4kV | 2021-01-26 | Päike
Ohaka Energia 57 Päikeseelektrijaam | Sõtke küla Märjamaa vald Rapla maakond | 40 | 0,4kV | 2021-01-26 | Päike
Ohaka Energia 58 Päikeseelektrijaam | Sõtke küla Märjamaa vald Rapla maakond | 40 | 0,4kV | 2021-01-30 | Päike
Ohaka Energia 59 Päikeseelektrijaam | Sõtke küla Märjamaa vald Rapla maakond | 40 | 0,4kV | 2021-01-26 | Päike
Ohaka Energia 6 | Sõtke küla Märjamaa vald Rapla maakond | 40 | 0,4kV | 2020-12-31 | Päike
Ohaka Energia 60 Päikeseelektrijaam | Sõtke küla Märjamaa vald Rapla maakond | 40 | 0,4kV | 2021-01-26 | Päike
Ohaka Energia 7 | Sõtke küla Märjamaa vald Rapla maakond | 40 | 0,4kV | 2020-12-31 | Päike
Ohaka Energia 8 | Sõtke küla Märjamaa vald Rapla maakond | 40 | 0,4kV | 2020-12-31 | Päike
Ohaka Energia 9 | Sõtke küla Märjamaa vald Rapla maakond | 40 | 0,4kV | 2020-12-31 | Päike
Päikeseelektrijaam | Lehtmetsa küla Järva vald Järva maakond | 40 | 0,4kV | 2020-07-24 | Päike
Olevi talu | Lööne küla Saaremaa vald Saare maakond | 40 | 0,4kV | 2020-12-17 | Päike
Tehnikakuur | Lööne küla Saaremaa vald Saare maakond | 40 | 0,4kV | 2020-12-08 | Päike
Suvila | Määri küla Väike-Maarja vald Lääne-Viru maakond | 40 | 0,4kV | 2020-04-23 | Päike
Päikeseelektrijaam | Äriküla Mulgi vald Viljandi maakond | 40 | 0,4kV | 2021-05-06 | Päike
Tooma Päikeseelektrijaam | Haeska küla Saaremaa vald Saare maakond | 40 | 0,4kV | 2020-12-14 | Päike
Adreku Päikeseelektrijaam | Halinga küla Põhja-Pärnumaa vald Pärnu maakond | 40 | 0,4kV | 2021-03-16 | Päike
Aabjala Päikeseelektrijaam | Jäärja küla Saarde vald Pärnu maakond | 40 | 0,4kV | 2021-01-06 | Päike
Riigipõllu Päikeseelektrijaam | Kärbu küla Pärnu linn Pärnu maakond | 40 | 0,4kV | 2020-12-31 | Päike
Päikeseelektrijaam | Kassi küla Viljandi vald Viljandi maakond | 40 | 0,4kV | 2020-12-30 | Päike
Põhjapõllu Päikeseelektrijaam | Kodesmaa küla Põhja-Pärnumaa vald Pärnu maakond | 40 | 0,4kV | 2020-12-31 | Päike
Tiido-Eeri Päikeseelektrijaam | Langerma küla Põhja-Pärnumaa vald Pärnu maakond | 40 | 0,4kV | 2020-12-31 | Päike
Lauri Päikeseelektrijaam | Liiva küla Pärnu linn Pärnu maakond | 40 | 0,4kV | 2020-12-31 | Päike
Päikeseelektrijaam | Naistevalla küla Märjamaa vald Rapla maakond | 40 | 0,4kV | 2021-01-06 | Päike
Liivako Päikeseelektrijaam | Pikva küla Anija vald Harju maakond | 40 | 0,4kV | 2020-12-15 | Päike
Oinapõllu Päikeseelektrijaam | Põhara küla Pärnu linn Pärnu maakond | 40 | 0,4kV | 2020-12-31 | Päike
Eramu | Põlli küla Märjamaa vald Rapla maakond | 40 | 0,4kV | 2021-01-06 | Päike
Ranna Päikeseelektrijaam | Ranniku küla Pärnu linn Pärnu maakond | 40 | 0,4kV | 2021-05-20 | Päike
Vanatoa-Kalle Päikeseelektrijaam | Reinumurru küla Põhja-Pärnumaa vald Pärnu maakond | 40 | 0,4kV | 2021-05-20 | Päike
Sepaääre Päikeseelektrijaam | Saulepa küla Pärnu linn Pärnu maakond | 40 | 0,4kV | 2020-12-31 | Päike
Nõmme Päikeseelektrijaam | Tõlli küla Pärnu linn Pärnu maakond | 40 | 0,4kV | 2021-05-20 | Päike
Suvila | Vaguja küla Märjamaa vald Rapla maakond | 40 | 0,4kV | 2020-12-31 | Päike
Jäetma Päikeseelektrijaam | Võlla küla Tori vald Pärnu maakond | 40 | 0,4kV | 2021-05-27 | Päike
Tööstushoone / Tehnopargi PEJ | Vilusi küla Mustvee vald Jõgeva maakond | 40 | 0,4kV | 2020-05-23 | Päike
Kontor, kuivati | Roodevälja küla Rakvere vald Lääne-Viru maakond | 40 | 0,4kV | 2020-12-24 | Päike
Eramu | Pärsama küla Saaremaa vald Saare maakond | 40 | 0,4kV | 2011-04-01 | Päike
Päikeseelektrijaam | Pikavere küla Raasiku vald Harju maakond | 40 | 0,4kV | 2021-06-08 | Päike
Päikeseelektrijaam | Mustu küla Saue vald Harju maakond | 40 | 0,4kV | 2020-12-24 | Päike
talu | Kõduküla Elva vald Tartu maakond | 40 | 0,4kV | 2020-11-10 | Päike
Müügiesindus-töökoda | Tartu linn Tartu linn Tartu maakond | 40 | 0,4kV | 2020-03-27 | Päike
Töökoda, Veski tn 8 PEJ | Roela alevik Vinni vald Lääne-Viru maakond | 40 | 0,4kV | 2020-07-08 | Päike
Pärnaoru9 Päikeseelektrijaam | Lahmuse küla Põhja-Sakala vald Viljandi maakond | 40 | 0,4kV | 2020-09-29 | Päike
Orava paneel 3-10 | Mõisaküla linn Mulgi vald Viljandi maakond | 40 | 0,4kV | 2021-04-16 | Päike
Orava paneel 7-10 | Mõisaküla linn Mulgi vald Viljandi maakond | 40 | 0,4kV | 2021-04-13 | Päike
Orava paneel 8-10 | Mõisaküla linn Mulgi vald Viljandi maakond | 40 | 0,4kV | 2021-04-13 | Päike
Ülesoo9 Päikeseelektrijaam | Päraküla Põhja-Sakala vald Viljandi maakond | 40 | 0,4kV | 2021-02-16 | Päike
Leeka Päikesepaneel 3-4 | Univere küla Mulgi vald Viljandi maakond | 40 | 0,4kV | 2021-12-02 | Päike
Leeka Päikesepaneel 8-0 | Univere küla Mulgi vald Viljandi maakond | 40 | 0,4kV | 2021-12-02 | Päike
Eramu | Majaka küla Häädemeeste vald Pärnu maakond | 40 | 0,4kV | 2020-11-27 | Päike
Laut | Pähkla küla Saaremaa vald Saare maakond | 40 | 0,4kV | 2019-07-20 | Päike
Lauri-Hansu | Peantse küla Lääneranna vald Pärnu maakond | 40 | 0,4kV | 2020-12-31 | Päike
tootmishoone-ladu Päikeseelektrijaam | Tõrreküla Viljandi vald Viljandi maakond | 40 | 0,4kV | 2018-01-22 | Päike
Kaarelao PEJ-3 | Linnumäe küla Hiiumaa vald Hiiu maakond | 40 | 0,4kV | 2020-12-15 | Päike
Kaarelao PEJ-4 | Linnumäe küla Hiiumaa vald Hiiu maakond | 40 | 0,4kV | 2020-12-15 | Päike
Kaarelao PEJ-5 | Linnumäe küla Hiiumaa vald Hiiu maakond | 40 | 0,4kV | 2020-12-15 | Päike
Kaarelao PEJ-6 | Linnumäe küla Hiiumaa vald Hiiu maakond | 40 | 0,4kV | 2020-12-15 | Päike
Kaareplatsi PEJ-3 | Linnumäe küla Hiiumaa vald Hiiu maakond | 40 | 0,4kV | 2020-12-15 | Päike
Laohooned | Assaku alevik Rae vald Harju maakond | 40 | 0,4kV | 2020-09-22 | Päike
Oru alajaam | Tagula küla Valga vald Valga maakond | 40 | 0,4kV | 2016-06-01 | Päike
Neemi PV1 | Neemi küla Saaremaa vald Saare maakond | 40 | 0,4kV | 2020-11-16 | Päike
Talu | Levala küla Rakvere vald Lääne-Viru maakond | 40 | 0,4kV | 2020-10-02 | Päike
Hotell | Linnumäe küla Hiiumaa vald Hiiu maakond | 40 | 0,4kV | 2021-01-05 | Päike
Aruvalla-4 Päikeseelektrijaam | Imavere küla Järva vald Järva maakond | 40 | 0,4kV | 2020-04-02 | Päike
Nõuri väetisehoidla | Uusküla Rapla vald Rapla maakond | 40 | 0,4kV | 2020-12-22 | Päike
Uue-Pargi-Kabli-PEJ-01 | Tammuru küla Pärnu linn Pärnu maakond | 40 | 0,4kV | 2021-01-06 | Päike
Uue-Pargi-Kabli-PEJ-02 | Tammuru küla Pärnu linn Pärnu maakond | 40 | 0,4kV | 2021-01-06 | Päike
Ärihoone | Peetri alevik Rae vald Harju maakond | 40 | 0,4kV | 2019-08-27 | Päike
Aruvalla-7 Päikeseelektrijaam | Imavere küla Järva vald Järva maakond | 40 | 0,4kV | 2020-04-02 | Päike
Lohu töökoda Päikeseelektrijaam | Suislepa küla Viljandi vald Viljandi maakond | 40 | 0,4kV | 2020-12-24 | Päike
Puidutöökoda | Mäeküla Türi vald Järva maakond | 40 | 0,4kV | 2020-11-14 | Päike
Tooma Muhu PEJ | Külasema küla Muhu vald Saare maakond | 40 | 0,4kV | 2021-11-29 | Päike
Päikeseelektrijaam | Änkküla Jõgeva vald Jõgeva maakond | 40 | 0,4kV | 2021-03-03 | Päike
Päikeseelektrijaam | Assikvere küla Peipsiääre vald Tartu maakond | 40 | 0,4kV | 2021-02-12 | Päike
Pirgipõllu Päikeseelektrijaam 1 | Jäätma küla Rakvere vald Lääne-Viru maakond | 40 | 0,4kV | 2021-05-19 | Päike
Päikeseelektrijaam | Koljala küla Lüganuse vald Ida-Viru maakond | 40 | 0,4kV | 2021-03-17 | Päike
Tiigikalda Päikeseelektrijaam 1 | Kõnnu küla Kastre vald Tartu maakond | 40 | 0,4kV | 2021-04-22 | Päike
Õunapõllu Päikeseelektrijaam 1 | Kuksema küla Järva vald Järva maakond | 40 | 0,4kV | 2021-04-02 | Päike
Abrami Päikeseelektrijaam 1 | Leikude küla Kadrina vald Lääne-Viru maakond | 40 | 0,4kV | 2021-07-30 | Päike
Vilja Päikeseelektrijaam 1 | Mädapea küla Rakvere vald Lääne-Viru maakond | 40 | 0,4kV | 2021-05-19 | Päike
Sunika PEJ 1 | Matka küla Lüganuse vald Ida-Viru maakond | 40 | 0,4kV | 2021-05-05 | Päike
Maioru 1 PEJ | Metsanurga küla Peipsiääre vald Tartu maakond | 40 | 0,4kV | 2021-01-07 | Päike
Juuli Päikeseelektrijaam 1 | Põdra küla Peipsiääre vald Tartu maakond | 40 | 0,4kV | 2021-02-18 | Päike
Päieseelektrijaam | Roodu küla Toila vald Ida-Viru maakond | 40 | 0,4kV | 2021-06-18 | Päike
Päikeseelektrijaam | Änkküla Jõgeva vald Jõgeva maakond | 40 | 0,4kV | 2021-03-03 | Päike
Päikeseelektrijaam | Assikvere küla Peipsiääre vald Tartu maakond | 40 | 0,4kV | 2021-02-12 | Päike
Päikeseelektrijaam | Haavakivi küla Peipsiääre vald Tartu maakond | 40 | 0,4kV | 2021-02-12 | Päike
Päikeseelektrijaam | Koljala küla Lüganuse vald Ida-Viru maakond | 40 | 0,4kV | 2021-03-18 | Päike
Tiigikalda Päikeseelektrijaam 2 | Kõnnu küla Kastre vald Tartu maakond | 40 | 0,4kV | 2021-04-22 | Päike
Koplipõllu Päikeseelektrijaam 2 | Kulina küla Vinni vald Lääne-Viru maakond | 40 | 0,4kV | 2021-07-30 | Päike
Abrami Päikeseelektrijaam 2 | Leikude küla Kadrina vald Lääne-Viru maakond | 40 | 0,4kV | 2021-07-30 | Päike
Rajala Päikeseelektrijaam 2 | Loksu küla Tapa vald Lääne-Viru maakond | 40 | 0,4kV | 2021-08-02 | Päike
Vilja Päikeseelektrijaam 2 | Mädapea küla Rakvere vald Lääne-Viru maakond | 40 | 0,4kV | 2021-05-19 | Päike
Sunika PEJ 2 | Matka küla Lüganuse vald Ida-Viru maakond | 40 | 0,4kV | 2021-05-05 | Päike
Maioru 2 PEJ | Metsanurga küla Peipsiääre vald Tartu maakond | 40 | 0,4kV | 2021-01-07 | Päike
Juuli Päikeseelektrijaam 2 | Põdra küla Peipsiääre vald Tartu maakond | 40 | 0,4kV | 2021-02-18 | Päike
Päikeseelektrijaam | Koljala küla Lüganuse vald Ida-Viru maakond | 40 | 0,4kV | 2021-03-17 | Päike
Sunika PEJ 3 | Matka küla Lüganuse vald Ida-Viru maakond | 40 | 0,4kV | 2021-05-05 | Päike
Jaasita 6 PEJ | Abjaku küla Mulgi vald Viljandi maakond | 40 | 0,4kV | 2021-02-08 | Päike
Aruvalla-6 Päikeseelektrijaam | Imavere küla Järva vald Järva maakond | 40 | 0,4kV | 2020-04-02 | Päike
Kasemetsa-Päiksesärts PEJ 1 | Pihali küla Kohila vald Rapla maakond | 40 | 0,4kV | 2021-04-08 | Päike
Kasemetsa-Päiksesärts PEJ 2 | Pihali küla Kohila vald Rapla maakond | 40 | 0,4kV | 2021-04-08 | Päike
Kasemetsa-Päiksesärts PEJ 3 | Pihali küla Kohila vald Rapla maakond | 40 | 0,4kV | 2021-04-08 | Päike
Kasemetsa-Päiksesärts PEJ 4 | Pihali küla Kohila vald Rapla maakond | 40 | 0,4kV | 2021-04-08 | Päike
Kasemetsa-Päiksesärts PEJ 5 | Pihali küla Kohila vald Rapla maakond | 40 | 0,4kV | 2021-04-01 | Päike
Eramu | Kurna küla Rae vald Harju maakond | 40 | 0,4kV | 2020-11-19 | Päike
eramu | Kookla küla Viljandi vald Viljandi maakond | 40 | 0,4kV | 2020-05-28 | Päike
Aruvalla-5 Päikeseelektrijaam | Imavere küla Järva vald Järva maakond | 40 | 0,4kV | 2020-04-02 | Päike
Meedre Päikeseelektrijaam | Meremõisa küla Lääne-Harju vald Harju maakond | 40 | 0,4kV | 2020-12-12 | Päike
klooster | Kuremäe küla Alutaguse vald Ida-Viru maakond | 40 | 0,4kV | 2016-10-15 | Tuul
Päikeseelektrijaam | Kestla küla Viru-Nigula vald Lääne-Viru maakond | 40 | 0,4kV | 2020-12-07 | Päike
Lillepõllu PEJ | Vaali küla Järva vald Järva maakond | 40 | 0,4kV | 2021-06-08 | Päike
Tervisekeskus | Jüri alevik Rae vald Harju maakond | 40 | 0,4kV | 2019-11-01 | Päike
elamu | Roosisaare küla Võru vald Võru maakond | 40 | 0,4kV | 2020-06-20 | Päike
Eramu | Küdema küla Saaremaa vald Saare maakond | 40 | 0,4kV | 2021-12-27 | Päike
KOIMLA KAUPLUS | Koimla küla Lümanda vald Saare maakond | 40 | 0,4kV | 2019-10-23 | Päike
teenindushoone | Kuressaare linn Saaremaa vald Saare maakond | 40 | 0,4kV | 2019-05-30 | Päike
Heltermaa sadamahoone | Heltermaa küla Hiiumaa vald Hiiu maakond | 40 | 0,4kV | 2018-10-12 | Päike
ridaelamu | Männiku küla Saku vald Harju maakond | 40 | 0,4kV | 2018-07-20 | Päike
Eramu | Rabivere küla Kohila vald Rapla maakond | 40 | 0,4kV | 2019-12-20 | Päike
Sepa Päikesepark | Ridasi küla Muhu vald Saare maakond | 40 | 0,4kV | 2021-03-23 | Päike
Sepipajapõllu 11 Päikeseelektrijaam | Heiste küla Hiiumaa vald Hiiu maakond | 40 | 0,4kV | 2020-08-07 | Päike
Sepipajapõllu 12 Päikeseelektrijaam | Heiste küla Hiiumaa vald Hiiu maakond | 40 | 0,4kV | 2020-08-07 | Päike
Sepipajapõllu 13 Päikeseelektrijaam | Heiste küla Hiiumaa vald Hiiu maakond | 40 | 0,4kV | 2020-08-07 | Päike
Sepipajapõllu 14 Päikeseelektrijaam | Heiste küla Hiiumaa vald Hiiu maakond | 40 | 0,4kV | 2020-08-07 | Päike
Sepipajapõllu 15 Päikeseelektrijaam | Heiste küla Hiiumaa vald Hiiu maakond | 40 | 0,4kV | 2020-08-07 | Päike
Sepipajapõllu 16 Päikeseelektrijaam | Heiste küla Hiiumaa vald Hiiu maakond | 40 | 0,4kV | 2020-08-07 | Päike
Sepipajapõllu 2 Päikeseelektrijaam | Heiste küla Hiiumaa vald Hiiu maakond | 40 | 0,4kV | 2020-08-07 | Päike
Sepipajapõllu 3 Päikeseelektrijaam | Heiste küla Hiiumaa vald Hiiu maakond | 40 | 0,4kV | 2020-08-07 | Päike
Sepipajapõllu 4 Päikeseelektrijaam | Heiste küla Hiiumaa vald Hiiu maakond | 40 | 0,4kV | 2020-08-07 | Päike
Sepipajapõllu 5 Päikeseelektrijaam | Heiste küla Hiiumaa vald Hiiu maakond | 40 | 0,4kV | 2020-08-07 | Päike
Sepipajapõllu 6 Päikeseelektrijaam | Heiste küla Hiiumaa vald Hiiu maakond | 40 | 0,4kV | 2020-08-07 | Päike
Sepipajapõllu 7 Päikeseelektrijaam | Heiste küla Hiiumaa vald Hiiu maakond | 40 | 0,4kV | 2020-08-07 | Päike
Sepipajapõllu 8 Päikeseelektrijaam | Heiste küla Hiiumaa vald Hiiu maakond | 40 | 0,4kV | 2020-08-07 | Päike
Sepipajapõllu 9 Päikeseelektrijaam | Heiste küla Hiiumaa vald Hiiu maakond | 40 | 0,4kV | 2020-08-07 | Päike
Sepipajapõllu 10 Päikeseelektrijaam | Heiste küla Hiiumaa vald Hiiu maakond | 40 | 0,4kV | 2020-08-07 | Päike
Kaarelao PEJ-1 | Linnumäe küla Hiiumaa vald Hiiu maakond | 40 | 0,4kV | 2020-12-15 | Päike
Eramu | Päide küla Rakvere vald Lääne-Viru maakond | 40 | 0,4kV | 2020-12-30 | Päike
Eramu | Kasepää küla Mustvee vald Jõgeva maakond | 40 | 0,4kV | 2020-06-10 | Päike
Hundi PEJ 1 | Jaanikese küla Valga vald Valga maakond | 40 | 0,4kV | 2021-10-15 | Päike
Hundi PEJ 10 | Jaanikese küla Valga vald Valga maakond | 40 | 0,4kV | 2021-10-15 | Päike
Hundi PEJ 11 | Jaanikese küla Valga vald Valga maakond | 40 | 0,4kV | 2021-10-15 | Päike
Hundi PEJ 12 | Jaanikese küla Valga vald Valga maakond | 40 | 0,4kV | 2021-10-15 | Päike
Hundi PEJ 13 | Jaanikese küla Valga vald Valga maakond | 40 | 0,4kV | 2021-10-15 | Päike
Hundi PEJ 14 | Jaanikese küla Valga vald Valga maakond | 40 | 0,4kV | 2021-10-15 | Päike
Hundi PEJ 15 | Jaanikese küla Valga vald Valga maakond | 40 | 0,4kV | 2021-10-15 | Päike
Hundi PEJ 16 | Jaanikese küla Valga vald Valga maakond | 40 | 0,4kV | 2021-10-15 | Päike
Hundi PEJ 17 | Jaanikese küla Valga vald Valga maakond | 40 | 0,4kV | 2021-10-15 | Päike
Hundi PEJ 18 | Jaanikese küla Valga vald Valga maakond | 40 | 0,4kV | 2021-10-15 | Päike
Hundi PEJ 19 | Jaanikese küla Valga vald Valga maakond | 40 | 0,4kV | 2021-10-15 | Päike
Hundi PEJ 2 | Jaanikese küla Valga vald Valga maakond | 40 | 0,4kV | 2021-10-15 | Päike
Hundi PEJ 20 | Jaanikese küla Valga vald Valga maakond | 40 | 0,4kV | 2021-10-15 | Päike
Hundi PEJ 21 | Jaanikese küla Valga vald Valga maakond | 40 | 0,4kV | 2021-10-15 | Päike
Hundi PEJ 22 | Jaanikese küla Valga vald Valga maakond | 40 | 0,4kV | 2021-10-15 | Päike
Hundi PEJ 23 | Jaanikese küla Valga vald Valga maakond | 40 | 0,4kV | 2021-10-15 | Päike
Hundi PEJ 24 | Jaanikese küla Valga vald Valga maakond | 40 | 0,4kV | 2021-10-15 | Päike
Hundi PEJ 25 | Jaanikese küla Valga vald Valga maakond | 40 | 0,4kV | 2021-10-15 | Päike
Hundi PEJ 3 | Jaanikese küla Valga vald Valga maakond | 40 | 0,4kV | 2021-10-15 | Päike
Hundi PEJ 4 | Jaanikese küla Valga vald Valga maakond | 40 | 0,4kV | 2021-10-15 | Päike
Hundi PEJ 5 | Jaanikese küla Valga vald Valga maakond | 40 | 0,4kV | 2021-10-15 | Päike
Hundi PEJ 6 | Jaanikese küla Valga vald Valga maakond | 40 | 0,4kV | 2021-10-15 | Päike
Hundi PEJ 7 | Jaanikese küla Valga vald Valga maakond | 40 | 0,4kV | 2021-10-15 | Päike
Hundi PEJ 8 | Jaanikese küla Valga vald Valga maakond | 40 | 0,4kV | 2021-10-15 | Päike
Hundi PEJ 9 | Jaanikese küla Valga vald Valga maakond | 40 | 0,4kV | 2021-10-15 | Päike
Micro 1 | Türi-Alliku küla Türi vald Järva maakond | 40 | 0,4kV | 2021-12-07 | Päike
Micro 10 | Türi-Alliku küla Türi vald Järva maakond | 40 | 0,4kV | 2021-12-08 | Päike
Micro 11 | Türi-Alliku küla Türi vald Järva maakond | 40 | 0,4kV | 2021-12-08 | Päike
Micro 12 | Türi-Alliku küla Türi vald Järva maakond | 40 | 0,4kV | 2021-12-08 | Päike
Micro 13 | Türi-Alliku küla Türi vald Järva maakond | 40 | 0,4kV | 2021-12-08 | Päike
Micro 14 | Türi-Alliku küla Türi vald Järva maakond | 40 | 0,4kV | 2021-12-08 | Päike
Micro 15 | Türi-Alliku küla Türi vald Järva maakond | 40 | 0,4kV | 2021-12-08 | Päike
Micro 16 | Türi-Alliku küla Türi vald Järva maakond | 40 | 0,4kV | 2021-12-08 | Päike
Micro 17 | Türi-Alliku küla Türi vald Järva maakond | 40 | 0,4kV | 2021-12-08 | Päike
Micro 18 | Türi-Alliku küla Türi vald Järva maakond | 40 | 0,4kV | 2021-12-08 | Päike
Micro 19 | Türi-Alliku küla Türi vald Järva maakond | 40 | 0,4kV | 2021-12-08 | Päike
Micro 2 | Türi-Alliku küla Türi vald Järva maakond | 40 | 0,4kV | 2021-12-07 | Päike
Micro 20 | Türi-Alliku küla Türi vald Järva maakond | 40 | 0,4kV | 2021-12-08 | Päike
Micro 21 | Türi-Alliku küla Türi vald Järva maakond | 40 | 0,4kV | 2021-12-08 | Päike
Micro 22 | Türi-Alliku küla Türi vald Järva maakond | 40 | 0,4kV | 2021-12-08 | Päike
Micro 23 | Türi-Alliku küla Türi vald Järva maakond | 40 | 0,4kV | 2021-12-08 | Päike
Micro 24 | Türi-Alliku küla Türi vald Järva maakond | 40 | 0,4kV | 2021-12-08 | Päike
Micro 25 | Türi-Alliku küla Türi vald Järva maakond | 40 | 0,4kV | 2021-12-08 | Päike
Micro 26 | Türi-Alliku küla Türi vald Järva maakond | 40 | 0,4kV | 2021-12-08 | Päike
Micro 27 | Türi-Alliku küla Türi vald Järva maakond | 40 | 0,4kV | 2021-12-08 | Päike
Micro 28 | Türi-Alliku küla Türi vald Järva maakond | 40 | 0,4kV | 2021-12-08 | Päike
Micro 29 | Türi-Alliku küla Türi vald Järva maakond | 40 | 0,4kV | 1905-07-13 | Päike
Micro 3 | Türi-Alliku küla Türi vald Järva maakond | 40 | 0,4kV | 2021-12-07 | Päike
Micro 30 | Türi-Alliku küla Türi vald Järva maakond | 40 | 0,4kV | 2021-12-08 | Päike
Micro 31 | Türi-Alliku küla Türi vald Järva maakond | 40 | 0,4kV | 2021-12-08 | Päike
Micro 32 | Türi-Alliku küla Türi vald Järva maakond | 40 | 0,4kV | 2021-12-08 | Päike
Micro 33 | Türi-Alliku küla Türi vald Järva maakond | 40 | 0,4kV | 2021-12-08 | Päike
Micro 34 | Türi-Alliku küla Türi vald Järva maakond | 40 | 0,4kV | 2021-12-09 | Päike
Micro 35 | Türi-Alliku küla Türi vald Järva maakond | 40 | 0,4kV | 2021-12-08 | Päike
Micro 36 | Türi-Alliku küla Türi vald Järva maakond | 40 | 0,4kV | 2021-12-08 | Päike
Micro 37 | Türi-Alliku küla Türi vald Järva maakond | 40 | 0,4kV | 2021-12-08 | Päike
Micro 4 | Türi-Alliku küla Türi vald Järva maakond | 40 | 0,4kV | 2021-12-07 | Päike
Micro 5 | Türi-Alliku küla Türi vald Järva maakond | 40 | 0,4kV | 2021-12-07 | Päike
Micro 6 | Türi-Alliku küla Türi vald Järva maakond | 40 | 0,4kV | 2021-12-08 | Päike
Micro 7 | Türi-Alliku küla Türi vald Järva maakond | 40 | 0,4kV | 2021-12-08 | Päike
Micro 8 | Türi-Alliku küla Türi vald Järva maakond | 40 | 0,4kV | 2021-12-08 | Päike
Micro 9 | Türi-Alliku küla Türi vald Järva maakond | 40 | 0,4kV | 2021-12-08 | Päike
Mikro 1 | Verijärve küla Võru vald Võru maakond | 40 | 0,4kV | 2021-09-30 | Päike
Mikro 10 | Verijärve küla Võru vald Võru maakond | 40 | 0,4kV | 2021-09-30 | Päike
Mikro 11 | Verijärve küla Võru vald Võru maakond | 40 | 0,4kV | 2021-09-30 | Päike
Mikro 12 | Verijärve küla Võru vald Võru maakond | 40 | 0,4kV | 2021-09-30 | Päike
Mikro 13 | Verijärve küla Võru vald Võru maakond | 40 | 0,4kV | 2021-10-04 | Päike
Mikro 14 | Verijärve küla Võru vald Võru maakond | 40 | 0,4kV | 2021-10-04 | Päike
Mikro 15 | Verijärve küla Võru vald Võru maakond | 40 | 0,4kV | 2021-10-04 | Päike
Mikro 16 | Verijärve küla Võru vald Võru maakond | 40 | 0,4kV | 2021-10-04 | Päike
Mikro 17 | Verijärve küla Võru vald Võru maakond | 40 | 0,4kV | 2021-10-04 | Päike
Mikro 18 | Verijärve küla Võru vald Võru maakond | 40 | 0,4kV | 2021-10-04 | Päike
Mikro 19 | Verijärve küla Võru vald Võru maakond | 40 | 0,4kV | 2021-10-04 | Päike
Mikro 2 | Verijärve küla Võru vald Võru maakond | 40 | 0,4kV | 2021-09-30 | Päike
Mikro 20 | Verijärve küla Võru vald Võru maakond | 40 | 0,4kV | 2021-10-04 | Päike
Mikro 21 | Verijärve küla Võru vald Võru maakond | 40 | 0,4kV | 2021-10-04 | Päike
Mikro 22 | Verijärve küla Võru vald Võru maakond | 40 | 0,4kV | 2021-10-04 | Päike
Mikro 23 | Verijärve küla Võru vald Võru maakond | 40 | 0,4kV | 2021-10-04 | Päike
Mikro 24 | Verijärve küla Võru vald Võru maakond | 40 | 0,4kV | 2021-10-04 | Päike
Mikro 25 | Verijärve küla Võru vald Võru maakond | 40 | 0,4kV | 2021-09-30 | Päike
Mikro 3 | Verijärve küla Võru vald Võru maakond | 40 | 0,4kV | 2021-09-30 | Päike
Mikro 4 | Verijärve küla Võru vald Võru maakond | 40 | 0,4kV | 2021-09-30 | Päike
Mikro 5 | Verijärve küla Võru vald Võru maakond | 40 | 0,4kV | 2021-09-30 | Päike
Mikro 6 | Verijärve küla Võru vald Võru maakond | 40 | 0,4kV | 2021-09-30 | Päike
Mikro 7 | Verijärve küla Võru vald Võru maakond | 40 | 0,4kV | 2021-09-30 | Päike
Mikro 8 | Verijärve küla Võru vald Võru maakond | 40 | 0,4kV | 2021-09-30 | Päike
Mikro 9 | Verijärve küla Võru vald Võru maakond | 40 | 0,4kV | 2021-09-30 | Päike
Mikro 26 | Verijärve küla Võru vald Võru maakond | 40 | 0,4kV | 2021-09-30 | Päike
Mikro 27 | Verijärve küla Võru vald Võru maakond | 40 | 0,4kV | 2021-09-30 | Päike
Mikro 28 | Verijärve küla Võru vald Võru maakond | 40 | 0,4kV | 2021-09-30 | Päike
Mikro 29 | Verijärve küla Võru vald Võru maakond | 40 | 0,4kV | 2021-10-01 | Päike
Mikro 30 | Verijärve küla Võru vald Võru maakond | 40 | 0,4kV | 2021-10-01 | Päike
Mikro 31 | Verijärve küla Võru vald Võru maakond | 40 | 0,4kV | 2021-10-01 | Päike
Mikro 32 | Verijärve küla Võru vald Võru maakond | 40 | 0,4kV | 2021-10-01 | Päike
Mikro 33 | Verijärve küla Võru vald Võru maakond | 40 | 0,4kV | 2021-10-01 | Päike
Mikro 34 | Verijärve küla Võru vald Võru maakond | 40 | 0,4kV | 2021-10-01 | Päike
Mikro 35 | Verijärve küla Võru vald Võru maakond | 40 | 0,4kV | 2021-10-01 | Päike
Mikro 36 | Verijärve küla Võru vald Võru maakond | 40 | 0,4kV | 2021-10-01 | Päike
Mikro 37 | Verijärve küla Võru vald Võru maakond | 40 | 0,4kV | 2021-09-30 | Päike
Mikro 38 | Verijärve küla Võru vald Võru maakond | 40 | 0,4kV | 2021-09-30 | Päike
Mikro 39 | Verijärve küla Võru vald Võru maakond | 40 | 0,4kV | 2021-09-30 | Päike
Mikro 40 | Verijärve küla Võru vald Võru maakond | 40 | 0,4kV | 2021-09-30 | Päike
Mikro 41 | Verijärve küla Võru vald Võru maakond | 40 | 0,4kV | 2021-09-30 | Päike
Mikro 42 | Verijärve küla Võru vald Võru maakond | 40 | 0,4kV | 2021-09-30 | Päike
Mikro 43 | Verijärve küla Võru vald Võru maakond | 40 | 0,4kV | 2021-09-30 | Päike
Mikro 44 | Verijärve küla Võru vald Võru maakond | 40 | 0,4kV | 2021-09-30 | Päike
Mikro 45 | Verijärve küla Võru vald Võru maakond | 40 | 0,4kV | 2021-09-30 | Päike
Mikro 46 | Verijärve küla Võru vald Võru maakond | 40 | 0,4kV | 2021-09-30 | Päike
Mikro 47 | Verijärve küla Võru vald Võru maakond | 40 | 0,4kV | 2021-09-30 | Päike
Mikro 48 | Verijärve küla Võru vald Võru maakond | 40 | 0,4kV | 2021-09-30 | Päike
Mikro 49 | Verijärve küla Võru vald Võru maakond | 40 | 0,4kV | 2021-09-30 | Päike
Mikro 50 | Verijärve küla Võru vald Võru maakond | 40 | 0,4kV | 2021-09-30 | Päike
Micro 10 PEJ | Aakre küla Elva vald Tartu maakond | 40 | 0,4kV | 2020-09-23 | Päike
Micro 12 PEJ | Aakre küla Elva vald Tartu maakond | 40 | 0,4kV | 2020-09-23 | Päike
Micro 13 PEJ | Aakre küla Elva vald Tartu maakond | 40 | 0,4kV | 2020-09-23 | Päike
Micro 14 PEJ | Aakre küla Elva vald Tartu maakond | 40 | 0,4kV | 2020-09-23 | Päike
Micro 15 PEJ | Aakre küla Elva vald Tartu maakond | 40 | 0,4kV | 2020-09-23 | Päike
Micro 16 PEJ | Aakre küla Elva vald Tartu maakond | 40 | 0,4kV | 2020-09-23 | Päike
Micro 17 PEJ | Aakre küla Elva vald Tartu maakond | 40 | 0,4kV | 2020-09-23 | Päike
Micro 18 PEJ | Aakre küla Elva vald Tartu maakond | 40 | 0,4kV | 2020-09-23 | Päike
Micro 19 PEJ | Aakre küla Elva vald Tartu maakond | 40 | 0,4kV | 2020-09-23 | Päike
Micro 1 PEJ | Aakre küla Elva vald Tartu maakond | 40 | 0,4kV | 2020-09-24 | Päike
Micro 20 PEJ | Aakre küla Elva vald Tartu maakond | 40 | 0,4kV | 2020-09-23 | Päike
Micro 21 PEJ | Aakre küla Elva vald Tartu maakond | 40 | 0,4kV | 2020-09-23 | Päike
Micro 2 PEJ | Aakre küla Elva vald Tartu maakond | 40 | 0,4kV | 2020-09-24 | Päike
Micro 3 PEJ | Aakre küla Elva vald Tartu maakond | 40 | 0,4kV | 2020-09-24 | Päike
Micro 4 PEJ | Aakre küla Elva vald Tartu maakond | 40 | 0,4kV | 2020-09-24 | Päike
Micro 5 PEJ | Aakre küla Elva vald Tartu maakond | 40 | 0,4kV | 2020-09-24 | Päike
Micro 6 PEJ | Aakre küla Elva vald Tartu maakond | 40 | 0,4kV | 2020-09-24 | Päike
Micro 7 PEJ | Aakre küla Elva vald Tartu maakond | 40 | 0,4kV | 2020-09-23 | Päike
Micro 8 PEJ | Aakre küla Elva vald Tartu maakond | 40 | 0,4kV | 2020-09-23 | Päike
Micro 9 PEJ | Aakre küla Elva vald Tartu maakond | 40 | 0,4kV | 2020-09-23 | Päike
Micro 10 Päikeseelektrijaam | Jaanikese küla Valga vald Valga maakond | 40 | 0,4kV | 2020-08-11 | Päike
Micro 11 Päikeseelektrijaam | Jaanikese küla Valga vald Valga maakond | 40 | 0,4kV | 2020-08-11 | Päike
Micro 12 Päikeseelektrijaam | Jaanikese küla Valga vald Valga maakond | 40 | 0,4kV | 2020-08-11 | Päike
Micro 13 Päikeseelektrijaam | Jaanikese küla Valga vald Valga maakond | 40 | 0,4kV | 2020-08-11 | Päike
Micro 14 Päikeseelektrijaam | Jaanikese küla Valga vald Valga maakond | 40 | 0,4kV | 2020-08-11 | Päike
Micro 15 Päikeseelektrijaam | Jaanikese küla Valga vald Valga maakond | 40 | 0,4kV | 2020-08-11 | Päike
Micro 16 Päikeseelektrijaam | Jaanikese küla Valga vald Valga maakond | 40 | 0,4kV | 2020-08-11 | Päike
Micro 17 Päikeseelektrijaam | Jaanikese küla Valga vald Valga maakond | 40 | 0,4kV | 2020-08-11 | Päike
Micro 18 Päikeseelektrijaam | Jaanikese küla Valga vald Valga maakond | 40 | 0,4kV | 2020-08-11 | Päike
Micro 19 Päikeseelektrijaam | Jaanikese küla Valga vald Valga maakond | 40 | 0,4kV | 2020-08-11 | Päike
Micro 1 Päikeseelektrijaam | Jaanikese küla Valga vald Valga maakond | 40 | 0,4kV | 2020-08-11 | Päike
Micro 20 Päikeseelektrijaam | Jaanikese küla Valga vald Valga maakond | 40 | 0,4kV | 2020-08-11 | Päike
Micro 21 Päikeseelektrijaam | Jaanikese küla Valga vald Valga maakond | 40 | 0,4kV | 2020-08-11 | Päike
Micro 22 Päikeseelektrijaam | Jaanikese küla Valga vald Valga maakond | 40 | 0,4kV | 2020-08-11 | Päike
Micro 23 Päikeseelektrijaam | Jaanikese küla Valga vald Valga maakond | 40 | 0,4kV | 2020-08-11 | Päike
Micro 24 Päikeseelektrijaam | Jaanikese küla Valga vald Valga maakond | 40 | 0,4kV | 2020-08-11 | Päike
Micro 25 Päikeseelektrijaam | Jaanikese küla Valga vald Valga maakond | 40 | 0,4kV | 2020-08-11 | Päike
Micro 26 Päikeseelektrijaam | Jaanikese küla Valga vald Valga maakond | 40 | 0,4kV | 2020-08-11 | Päike
Micro 27 Päikeseelektrijaam | Jaanikese küla Valga vald Valga maakond | 40 | 0,4kV | 2020-08-11 | Päike
Micro 28 Päikeseelektrijaam | Jaanikese küla Valga vald Valga maakond | 40 | 0,4kV | 2020-08-11 | Päike
Micro 29 Päikeseelektrijaam | Jaanikese küla Valga vald Valga maakond | 40 | 0,4kV | 2020-08-11 | Päike
Micro 2 Päikeseelektrijaam | Jaanikese küla Valga vald Valga maakond | 40 | 0,4kV | 2020-08-11 | Päike
Micro 30 Päikeseelektrijaam | Jaanikese küla Valga vald Valga maakond | 40 | 0,4kV | 2020-08-11 | Päike
Micro 31 Päikeseelektrijaam | Jaanikese küla Valga vald Valga maakond | 40 | 0,4kV | 2020-08-11 | Päike
Micro 32 Päikeseelektrijaam | Jaanikese küla Valga vald Valga maakond | 40 | 0,4kV | 2020-08-11 | Päike
Micro 33 Päikeseelektrijaam | Jaanikese küla Valga vald Valga maakond | 40 | 0,4kV | 2020-08-11 | Päike
Micro 34 Päikeseelektrijaam | Jaanikese küla Valga vald Valga maakond | 40 | 0,4kV | 2020-08-11 | Päike
Micro 35 Päikeseelektrijaam | Jaanikese küla Valga vald Valga maakond | 40 | 0,4kV | 2020-08-11 | Päike
Micro 36 Päikeseelektrijaam | Jaanikese küla Valga vald Valga maakond | 40 | 0,4kV | 2020-08-11 | Päike
Micro 37 Päikeseelektrijaam | Jaanikese küla Valga vald Valga maakond | 40 | 0,4kV | 2020-08-11 | Päike
Micro 38 Päikeseelektrijaam | Jaanikese küla Valga vald Valga maakond | 40 | 0,4kV | 2020-08-11 | Päike
Micro 39 Päikeseelektrijaam | Jaanikese küla Valga vald Valga maakond | 40 | 0,4kV | 2020-08-11 | Päike
Micro 3 Päikeseelektrijaam | Jaanikese küla Valga vald Valga maakond | 40 | 0,4kV | 2020-08-11 | Päike
Micro 40 Päikeseelektrijaam | Jaanikese küla Valga vald Valga maakond | 40 | 0,4kV | 2020-08-11 | Päike
Micro 4 Päikeseelektrijaam | Jaanikese küla Valga vald Valga maakond | 40 | 0,4kV | 2020-08-11 | Päike
Micro 5 Päikeseelektrijaam | Jaanikese küla Valga vald Valga maakond | 40 | 0,4kV | 2020-08-11 | Päike
Micro 6 Päikeseelektrijaam | Jaanikese küla Valga vald Valga maakond | 40 | 0,4kV | 2020-08-11 | Päike
Micro 7 Päikeseelektrijaam | Jaanikese küla Valga vald Valga maakond | 40 | 0,4kV | 2020-08-11 | Päike
Micro 8 Päikeseelektrijaam | Jaanikese küla Valga vald Valga maakond | 40 | 0,4kV | 2020-08-11 | Päike
Micro 9 Päikeseelektrijaam | Jaanikese küla Valga vald Valga maakond | 40 | 0,4kV | 2020-08-11 | Päike
Micro 10 PEJ | Järve linnaosa Kohtla-Järve linn Ida-Viru maakond | 40 | 0,4kV | 2020-08-05 | Päike
Micro 11 PEJ | Järve linnaosa Kohtla-Järve linn Ida-Viru maakond | 40 | 0,4kV | 2020-08-05 | Päike
Micro 12 PEJ | Järve linnaosa Kohtla-Järve linn Ida-Viru maakond | 40 | 0,4kV | 2020-08-05 | Päike
Micro 13 PEJ | Järve linnaosa Kohtla-Järve linn Ida-Viru maakond | 40 | 0,4kV | 2020-08-05 | Päike
Micro 14 PEJ | Järve linnaosa Kohtla-Järve linn Ida-Viru maakond | 40 | 0,4kV | 2020-08-05 | Päike
Micro 15 PEJ | Järve linnaosa Kohtla-Järve linn Ida-Viru maakond | 40 | 0,4kV | 2020-08-05 | Päike
Micro 16 PEJ | Järve linnaosa Kohtla-Järve linn Ida-Viru maakond | 40 | 0,4kV | 2020-08-05 | Päike
Micro 17 PEJ | Järve linnaosa Kohtla-Järve linn Ida-Viru maakond | 40 | 0,4kV | 2020-08-05 | Päike
Micro 18 PEJ | Järve linnaosa Kohtla-Järve linn Ida-Viru maakond | 40 | 0,4kV | 2020-08-05 | Päike
Micro 19 PEJ | Järve linnaosa Kohtla-Järve linn Ida-Viru maakond | 40 | 0,4kV | 2020-08-05 | Päike
Micro 1 PEJ | Järve linnaosa Kohtla-Järve linn Ida-Viru maakond | 40 | 0,4kV | 2020-08-05 | Päike
Micro 20 PEJ | Järve linnaosa Kohtla-Järve linn Ida-Viru maakond | 40 | 0,4kV | 2020-08-05 | Päike
Micro 21 PEJ | Järve linnaosa Kohtla-Järve linn Ida-Viru maakond | 40 | 0,4kV | 2020-08-05 | Päike
Micro 22 PEJ | Järve linnaosa Kohtla-Järve linn Ida-Viru maakond | 40 | 0,4kV | 2020-08-05 | Päike
Micro 23 PEJ | Järve linnaosa Kohtla-Järve linn Ida-Viru maakond | 40 | 0,4kV | 2020-08-05 | Päike
Micro 24 PEJ | Järve linnaosa Kohtla-Järve linn Ida-Viru maakond | 40 | 0,4kV | 2020-08-05 | Päike
Micro 25 PEJ | Järve linnaosa Kohtla-Järve linn Ida-Viru maakond | 40 | 0,4kV | 2020-09-01 | Päike
Micro 2 PEJ | Järve linnaosa Kohtla-Järve linn Ida-Viru maakond | 40 | 0,4kV | 2020-08-05 | Päike
Micro 3 PEJ | Järve linnaosa Kohtla-Järve linn Ida-Viru maakond | 40 | 0,4kV | 2020-08-05 | Päike
Micro 4 PEJ | Järve linnaosa Kohtla-Järve linn Ida-Viru maakond | 40 | 0,4kV | 2020-08-05 | Päike
Micro 5 PEJ | Järve linnaosa Kohtla-Järve linn Ida-Viru maakond | 40 | 0,4kV | 2020-08-05 | Päike
Micro 6 PEJ | Järve linnaosa Kohtla-Järve linn Ida-Viru maakond | 40 | 0,4kV | 2020-08-05 | Päike
Micro 7 PEJ | Järve linnaosa Kohtla-Järve linn Ida-Viru maakond | 40 | 0,4kV | 2020-08-05 | Päike
Micro 8 PEJ | Järve linnaosa Kohtla-Järve linn Ida-Viru maakond | 40 | 0,4kV | 2020-08-05 | Päike
Micro 9 PEJ | Järve linnaosa Kohtla-Järve linn Ida-Viru maakond | 40 | 0,4kV | 2020-08-05 | Päike
Micro 1 | Maidla küla Saue vald Harju maakond | 40 | 0,4kV | 2021-01-06 | Päike
Micro 10 | Maidla küla Saue vald Harju maakond | 40 | 0,4kV | 2021-01-06 | Päike
Micro 11 | Maidla küla Saue vald Harju maakond | 40 | 0,4kV | 2021-01-06 | Päike
Micro 12 | Maidla küla Saue vald Harju maakond | 40 | 0,4kV | 2021-01-06 | Päike
Micro 13 | Maidla küla Saue vald Harju maakond | 40 | 0,4kV | 2021-01-06 | Päike
Micro 14 | Maidla küla Saue vald Harju maakond | 40 | 0,4kV | 2021-01-06 | Päike
Micro 15 | Maidla küla Saue vald Harju maakond | 40 | 0,4kV | 2021-01-06 | Päike
Micro 16 | Maidla küla Saue vald Harju maakond | 40 | 0,4kV | 2021-01-06 | Päike
Micro 17 | Maidla küla Saue vald Harju maakond | 40 | 0,4kV | 2021-01-06 | Päike
Micro 18 | Maidla küla Saue vald Harju maakond | 40 | 0,4kV | 2020-12-30 | Päike
Micro 19 | Maidla küla Saue vald Harju maakond | 40 | 0,4kV | 2020-12-31 | Päike
Micro 2 | Maidla küla Saue vald Harju maakond | 40 | 0,4kV | 2021-01-06 | Päike
Micro 20 | Maidla küla Saue vald Harju maakond | 40 | 0,4kV | 2020-12-31 | Päike
Micro 21 | Maidla küla Saue vald Harju maakond | 40 | 0,4kV | 2020-12-30 | Päike
Micro 22 | Maidla küla Saue vald Harju maakond | 40 | 0,4kV | 2020-12-31 | Päike
Micro 23 | Maidla küla Saue vald Harju maakond | 40 | 0,4kV | 2020-12-30 | Päike
Micro 24 | Maidla küla Saue vald Harju maakond | 40 | 0,4kV | 2020-12-30 | Päike
Micro 25 | Maidla küla Saue vald Harju maakond | 40 | 0,4kV | 2020-12-30 | Päike
Micro 26 | Maidla küla Saue vald Harju maakond | 40 | 0,4kV | 2020-12-30 | Päike
Micro 27 | Maidla küla Saue vald Harju maakond | 40 | 0,4kV | 2020-12-31 | Päike
Micro 3 | Maidla küla Saue vald Harju maakond | 40 | 0,4kV | 2021-01-06 | Päike
Micro 4 | Maidla küla Saue vald Harju maakond | 40 | 0,4kV | 2021-01-06 | Päike
Micro 5 | Maidla küla Saue vald Harju maakond | 40 | 0,4kV | 2021-01-06 | Päike
Micro 6 | Maidla küla Saue vald Harju maakond | 40 | 0,4kV | 2021-01-06 | Päike
Micro 7 | Maidla küla Saue vald Harju maakond | 40 | 0,4kV | 2021-01-06 | Päike
Micro 8 | Maidla küla Saue vald Harju maakond | 40 | 0,4kV | 2021-01-06 | Päike
Micro 9 | Maidla küla Saue vald Harju maakond | 40 | 0,4kV | 2021-01-06 | Päike
Micro 28 | Maidla küla Saue vald Harju maakond | 40 | 0,4kV | 2020-12-31 | Päike
Micro 29 | Maidla küla Saue vald Harju maakond | 40 | 0,4kV | 2020-12-30 | Päike
Micro 30 | Maidla küla Saue vald Harju maakond | 40 | 0,4kV | 2020-12-30 | Päike
Micro 31 | Maidla küla Saue vald Harju maakond | 40 | 0,4kV | 2020-12-30 | Päike
Micro 32 | Maidla küla Saue vald Harju maakond | 40 | 0,4kV | 2020-12-30 | Päike
Micro 33 | Maidla küla Saue vald Harju maakond | 40 | 0,4kV | 2020-12-30 | Päike
Micro 34 | Maidla küla Saue vald Harju maakond | 40 | 0,4kV | 2020-12-30 | Päike
Micro 35 | Maidla küla Saue vald Harju maakond | 40 | 0,4kV | 2020-12-31 | Päike
Micro 36 | Maidla küla Saue vald Harju maakond | 40 | 0,4kV | 2020-12-30 | Päike
Micro 37 | Maidla küla Saue vald Harju maakond | 40 | 0,4kV | 2020-12-30 | Päike
Micro 38 | Maidla küla Saue vald Harju maakond | 40 | 0,4kV | 2020-12-30 | Päike
Micro 39 | Maidla küla Saue vald Harju maakond | 40 | 0,4kV | 2020-12-31 | Päike
Micro 40 | Maidla küla Saue vald Harju maakond | 40 | 0,4kV | 2020-12-30 | Päike
Micro 41 | Maidla küla Saue vald Harju maakond | 40 | 0,4kV | 2020-12-30 | Päike
Micro 42 | Maidla küla Saue vald Harju maakond | 40 | 0,4kV | 2020-12-30 | Päike
Micro 62 | Maidla küla Saue vald Harju maakond | 40 | 0,4kV | 2020-12-31 | Päike
Micro 63 | Maidla küla Saue vald Harju maakond | 40 | 0,4kV | 2020-12-31 | Päike
Micro 65 | Maidla küla Saue vald Harju maakond | 40 | 0,4kV | 2020-12-31 | Päike
Micro 66 | Maidla küla Saue vald Harju maakond | 40 | 0,4kV | 2020-12-31 | Päike
Micro 67 | Maidla küla Saue vald Harju maakond | 40 | 0,4kV | 2020-12-31 | Päike
Micro 68 | Maidla küla Saue vald Harju maakond | 40 | 0,4kV | 2020-12-31 | Päike
Micro 43 | Maidla küla Saue vald Harju maakond | 40 | 0,4kV | 2020-12-31 | Päike
Micro 44 | Maidla küla Saue vald Harju maakond | 40 | 0,4kV | 2020-12-31 | Päike
Micro 45 | Maidla küla Saue vald Harju maakond | 40 | 0,4kV | 2020-12-31 | Päike
Micro 46 | Maidla küla Saue vald Harju maakond | 40 | 0,4kV | 2020-12-31 | Päike
Micro 47 | Maidla küla Saue vald Harju maakond | 40 | 0,4kV | 2020-12-31 | Päike
Micro 48 | Maidla küla Saue vald Harju maakond | 40 | 0,4kV | 2020-12-31 | Päike
Micro 49 | Maidla küla Saue vald Harju maakond | 40 | 0,4kV | 2020-12-31 | Päike
Micro 51 | Maidla küla Saue vald Harju maakond | 40 | 0,4kV | 2020-12-31 | Päike
Micro 52 | Maidla küla Saue vald Harju maakond | 40 | 0,4kV | 2020-12-31 | Päike
Micro 53 | Maidla küla Saue vald Harju maakond | 40 | 0,4kV | 2020-12-31 | Päike
Micro 54 | Maidla küla Saue vald Harju maakond | 40 | 0,4kV | 2020-12-31 | Päike
Micro 55 | Maidla küla Saue vald Harju maakond | 40 | 0,4kV | 2020-12-31 | Päike
Micro 56 | Maidla küla Saue vald Harju maakond | 40 | 0,4kV | 2020-12-31 | Päike
Micro 57 | Maidla küla Saue vald Harju maakond | 40 | 0,4kV | 2020-12-31 | Päike
Micro 58 | Maidla küla Saue vald Harju maakond | 40 | 0,4kV | 2020-12-31 | Päike
Micro 59 | Maidla küla Saue vald Harju maakond | 40 | 0,4kV | 2020-12-31 | Päike
Micro 60 | Maidla küla Saue vald Harju maakond | 40 | 0,4kV | 2020-12-31 | Päike
Micro 61 | Maidla küla Saue vald Harju maakond | 40 | 0,4kV | 2020-12-31 | Päike
Micro 10 | Sõmerpalu alevik Võru vald Võru maakond | 40 | 0,4kV | 2020-07-01 | Päike
Micro 11 | Sõmerpalu alevik Võru vald Võru maakond | 40 | 0,4kV | 2020-07-01 | Päike
Micro 12 | Sõmerpalu alevik Võru vald Võru maakond | 40 | 0,4kV | 2020-07-01 | Päike
Micro 13 | Sõmerpalu alevik Võru vald Võru maakond | 40 | 0,4kV | 2020-07-01 | Päike
Micro 14 | Sõmerpalu alevik Võru vald Võru maakond | 40 | 0,4kV | 2020-07-01 | Päike
Micro 15 | Sõmerpalu alevik Võru vald Võru maakond | 40 | 0,4kV | 2020-07-01 | Päike
Micro 16 | Sõmerpalu alevik Võru vald Võru maakond | 40 | 0,4kV | 2020-07-01 | Päike
Micro 17 | Sõmerpalu alevik Võru vald Võru maakond | 40 | 0,4kV | 2020-07-01 | Päike
Micro 18 | Sõmerpalu alevik Võru vald Võru maakond | 40 | 0,4kV | 2020-07-01 | Päike
Micro 19 | Sõmerpalu alevik Võru vald Võru maakond | 40 | 0,4kV | 2020-07-01 | Päike
Micro 2 | Sõmerpalu alevik Võru vald Võru maakond | 40 | 0,4kV | 2020-07-01 | Päike
Micro 20 | Sõmerpalu alevik Võru vald Võru maakond | 40 | 0,4kV | 2020-07-01 | Päike
Micro 21 | Sõmerpalu alevik Võru vald Võru maakond | 40 | 0,4kV | 2020-07-01 | Päike
Micro 22 | Sõmerpalu alevik Võru vald Võru maakond | 40 | 0,4kV | 2020-07-01 | Päike
Micro 23 | Sõmerpalu alevik Võru vald Võru maakond | 40 | 0,4kV | 2020-07-01 | Päike
Micro 24 | Sõmerpalu alevik Võru vald Võru maakond | 40 | 0,4kV | 2020-07-01 | Päike
Micro 3 | Sõmerpalu alevik Võru vald Võru maakond | 40 | 0,4kV | 2020-07-01 | Päike
Micro 4 | Sõmerpalu alevik Võru vald Võru maakond | 40 | 0,4kV | 2020-07-01 | Päike
Micro 5 | Sõmerpalu alevik Võru vald Võru maakond | 40 | 0,4kV | 2020-07-01 | Päike
Micro 6 | Sõmerpalu alevik Võru vald Võru maakond | 40 | 0,4kV | 2020-07-01 | Päike
Micro 7 | Sõmerpalu alevik Võru vald Võru maakond | 40 | 0,4kV | 2020-07-01 | Päike
Micro 8 | Sõmerpalu alevik Võru vald Võru maakond | 40 | 0,4kV | 2020-07-01 | Päike
Micro 9 | Sõmerpalu alevik Võru vald Võru maakond | 40 | 0,4kV | 2020-07-01 | Päike
Päikeseelektrijaam | Sõmerpalu alevik Võru vald Võru maakond | 40 | 0,4kV | 2020-07-01 | Päike
Päikeseelektrijaam | Sõmerpalu alevik Võru vald Võru maakond | 40 | 0,4kV | 2020-07-01 | Päike
Micro 10 Päikeseelektrijaam | Vaidavere küla Jõgeva vald Jõgeva maakond | 40 | 0,4kV | 2020-08-05 | Päike
Micro 11 Päikeseelektrijaam | Vaidavere küla Jõgeva vald Jõgeva maakond | 40 | 0,4kV | 2020-08-05 | Päike
Micro 12 Päikeseelektrijaam | Vaidavere küla Jõgeva vald Jõgeva maakond | 40 | 0,4kV | 2020-08-05 | Päike
Micro 13 Päikeseelektrijaam | Vaidavere küla Jõgeva vald Jõgeva maakond | 40 | 0,4kV | 2020-08-05 | Päike
Micro 14 Päikeseelektrijaam | Vaidavere küla Jõgeva vald Jõgeva maakond | 40 | 0,4kV | 2020-08-05 | Päike
Micro 15 Päikeseelektrijaam | Vaidavere küla Jõgeva vald Jõgeva maakond | 40 | 0,4kV | 2020-08-05 | Päike
Micro 16 Päikeseelektrijaam | Vaidavere küla Jõgeva vald Jõgeva maakond | 40 | 0,4kV | 2020-08-05 | Päike
Micro 17 Päikeseelektrijaam | Vaidavere küla Jõgeva vald Jõgeva maakond | 40 | 0,4kV | 2020-08-05 | Päike
Micro 18 Päikeseelektrijaam | Vaidavere küla Jõgeva vald Jõgeva maakond | 40 | 0,4kV | 2020-08-05 | Päike
Micro 19 Päikeseelektrijaam | Vaidavere küla Jõgeva vald Jõgeva maakond | 40 | 0,4kV | 2020-08-05 | Päike
Micro 1 Päikeseelektrijaam | Vaidavere küla Jõgeva vald Jõgeva maakond | 40 | 0,4kV | 2020-08-05 | Päike
Micro 20 Päikeseelekrijaam | Vaidavere küla Jõgeva vald Jõgeva maakond | 40 | 0,4kV | 2020-08-05 | Päike
Micro 21 Päikeseelektrijaam | Vaidavere küla Jõgeva vald Jõgeva maakond | 40 | 0,4kV | 2020-08-05 | Päike
Micro 22 Päikeseelektrijaam | Vaidavere küla Jõgeva vald Jõgeva maakond | 40 | 0,4kV | 2020-08-05 | Päike
Micro 23 Päikeseelektrijaam | Vaidavere küla Jõgeva vald Jõgeva maakond | 40 | 0,4kV | 2020-08-05 | Päike
Micro 24 Päikeseelektrijaam | Vaidavere küla Jõgeva vald Jõgeva maakond | 40 | 0,4kV | 2020-08-05 | Päike
Micro 25 Päikeseelektrijaamad | Vaidavere küla Jõgeva vald Jõgeva maakond | 40 | 0,4kV | 2020-08-05 | Päike
Micro 2 Päikeseelektrijaam | Vaidavere küla Jõgeva vald Jõgeva maakond | 40 | 0,4kV | 2020-08-05 | Päike
Micro 3 Päikeseelektrijaam | Vaidavere küla Jõgeva vald Jõgeva maakond | 40 | 0,4kV | 2020-08-05 | Päike
Micro 4 Päikeseelektrijaam | Vaidavere küla Jõgeva vald Jõgeva maakond | 40 | 0,4kV | 2020-08-05 | Päike
Micro 5 Päikeseelektrijaam | Vaidavere küla Jõgeva vald Jõgeva maakond | 40 | 0,4kV | 2020-08-05 | Päike
Micro 6 Päikeseelektrijaam | Vaidavere küla Jõgeva vald Jõgeva maakond | 40 | 0,4kV | 2020-08-05 | Päike
Micro 7 Päikeseeletrijaam | Vaidavere küla Jõgeva vald Jõgeva maakond | 40 | 0,4kV | 2020-08-05 | Päike
Micro 8 Päikeseelektrijaam | Vaidavere küla Jõgeva vald Jõgeva maakond | 40 | 0,4kV | 2020-08-05 | Päike
Micro 9 Päikeseelektrijaam | Vaidavere küla Jõgeva vald Jõgeva maakond | 40 | 0,4kV | 2020-08-05 | Päike
Lande2 Päikeseelektrijaam | Neeruti küla Otepää vald Valga maakond | 40 | 0,4kV | 2020-03-19 | Päike
Päikeseelektrijaam | Kääni küla Nõo vald Tartu maakond | 40 | 0,4kV | 2020-10-17 | Päike
Talu / Päikeseelektrijaam | Koksvere küla Põhja-Sakala vald Viljandi maakond | 40 | 0,4kV | 2019-11-15 | Päike
Kaeramäe PEJ 1 | Pällastvere küla Järva vald Järva maakond | 40 | 0,4kV | 2021-07-14 | Päike
PEJ 2 | Pällastvere küla Järva vald Järva maakond | 40 | 0,4kV | 2021-07-14 | Päike
Neemi PV2 | Neemi küla Saaremaa vald Saare maakond | 40 | 0,4kV | 2020-11-18 | Päike
Neemi PV4 | Neemi küla Saaremaa vald Saare maakond | 40 | 0,4kV | 2020-11-19 | Päike
Neemi PV5 | Neemi küla Saaremaa vald Saare maakond | 40 | 0,4kV | 2020-11-20 | Päike
Neemi PV3 | Neemi küla Saaremaa vald Saare maakond | 40 | 0,4kV | 2020-11-17 | Päike
Allika tee Päikesejaam 13 | Eametsa küla Tori vald Pärnu maakond | 40 | 0,4kV | 2020-08-29 | Päike
Allika tee Päikesejaam 61 | Eametsa küla Tori vald Pärnu maakond | 40 | 0,4kV | 2020-10-08 | Päike
Allika tee Päikesejaam 16 | Eametsa küla Tori vald Pärnu maakond | 40 | 0,4kV | 2020-08-29 | Päike
Allika tee Päikesejaam 64 | Eametsa küla Tori vald Pärnu maakond | 40 | 0,4kV | 2020-10-08 | Päike
Allika tee Päikesejaam 17 | Eametsa küla Tori vald Pärnu maakond | 40 | 0,4kV | 2020-10-08 | Päike
Allika tee Päikesejaam 65 | Eametsa küla Tori vald Pärnu maakond | 40 | 0,4kV | 2020-10-08 | Päike
Allika tee Päikesejaam 2 | Eametsa küla Tori vald Pärnu maakond | 40 | 0,4kV | 2020-08-29 | Päike
Allika tee Päikesejaam 26 | Eametsa küla Tori vald Pärnu maakond | 40 | 0,4kV | 2020-10-08 | Päike
Allika tee Päikesejaam 38 | Eametsa küla Tori vald Pärnu maakond | 40 | 0,4kV | 2020-10-08 | Päike
Allika tee Päikesejaam 50 | Eametsa küla Tori vald Pärnu maakond | 40 | 0,4kV | 2020-10-08 | Päike
Allika tee Päikesejaam 15 | Eametsa küla Tori vald Pärnu maakond | 40 | 0,4kV | 2020-08-29 | Päike
Allika tee Päikesejaam 63 | Eametsa küla Tori vald Pärnu maakond | 40 | 0,4kV | 2020-10-08 | Päike
Allika tee Päikesejaam 22 | Eametsa küla Tori vald Pärnu maakond | 40 | 0,4kV | 2020-10-08 | Päike
Allika tee Päikesejaam 69 | Eametsa küla Tori vald Pärnu maakond | 40 | 0,4kV | 2020-10-08 | Päike
Allika tee Päikesejaam 23 | Eametsa küla Tori vald Pärnu maakond | 40 | 0,4kV | 2020-10-08 | Päike
Allika tee Päikesejaam 70 | Eametsa küla Tori vald Pärnu maakond | 40 | 0,4kV | 2020-10-08 | Päike
Allika tee Päikesejaam 24 | Eametsa küla Tori vald Pärnu maakond | 40 | 0,4kV | 2020-10-08 | Päike
Allika tee Päikesejaam 21 | Eametsa küla Tori vald Pärnu maakond | 40 | 0,4kV | 2020-10-08 | Päike
Allika tee Päikesejaam 1 | Eametsa küla Tori vald Pärnu maakond | 40 | 0,4kV | 2020-08-29 | Päike
Allika tee Päikesejaam 25 | Eametsa küla Tori vald Pärnu maakond | 40 | 0,4kV | 2020-10-08 | Päike
Allika tee Päikesejaam 37 | Eametsa küla Tori vald Pärnu maakond | 40 | 0,4kV | 2020-10-08 | Päike
Allika tee Päikesejaam 49 | Eametsa küla Tori vald Pärnu maakond | 40 | 0,4kV | 2020-10-08 | Päike
Allika tee Päikesejaam 7 | Eametsa küla Tori vald Pärnu maakond | 40 | 0,4kV | 2020-09-15 | Päike
Allika tee Päikesejaam 31 | Eametsa küla Tori vald Pärnu maakond | 40 | 0,4kV | 2020-10-08 | Päike
Allika tee Päikesejaam 43 | Eametsa küla Tori vald Pärnu maakond | 40 | 0,4kV | 2020-08-29 | Päike
Allika tee Päikesejaam 55 | Eametsa küla Tori vald Pärnu maakond | 40 | 0,4kV | 2020-10-08 | Päike
Allika tee Päikesejaam 9 | Eametsa küla Tori vald Pärnu maakond | 40 | 0,4kV | 2020-08-29 | Päike
Allika tee Päikesejaam 33 | Eametsa küla Tori vald Pärnu maakond | 40 | 0,4kV | 2020-10-08 | Päike
Allika tee Päikesejaam 45 | Eametsa küla Tori vald Pärnu maakond | 40 | 0,4kV | 2020-10-08 | Päike
Allika tee Päikesejaam 57 | Eametsa küla Tori vald Pärnu maakond | 40 | 0,4kV | 2020-10-08 | Päike
Käärdisauna 5 | Nõmmküla Väike-Maarja vald Lääne-Viru maakond | 40 | 0,4kV | 2021-07-30 | Päike
Udulume Päikesepark | Änkküla Jõgeva vald Jõgeva maakond | 40 | 0,4kV | 2021-07-30 | Päike
Muraka Päikeseelektrijaam 1 | Kolu küla Türi vald Järva maakond | 40 | 0,4kV | 2021-05-26 | Päike
Muraka Päikeseelektrijaam 2 | Kolu küla Türi vald Järva maakond | 40 | 0,4kV | 2021-05-26 | Päike
Muraka Päikeseelektrijaam 3 | Kolu küla Türi vald Järva maakond | 40 | 0,4kV | 2021-05-26 | Päike
Muraka Päikeseelektrijaam 4 | Kolu küla Türi vald Järva maakond | 40 | 0,4kV | 2021-05-26 | Päike
Muraka Päikeseelektrijaam 5 | Kolu küla Türi vald Järva maakond | 40 | 0,4kV | 2021-05-26 | Päike
Udupäikse Päikesepark | Änkküla Jõgeva vald Jõgeva maakond | 40 | 0,4kV | 2021-07-30 | Päike
Udupilve Päikesepark | Änkküla Jõgeva vald Jõgeva maakond | 40 | 0,4kV | 2021-07-30 | Päike
Udukiire Päikesepark | Änkküla Jõgeva vald Jõgeva maakond | 40 | 0,4kV | 2021-07-30 | Päike
Uduvihma Päikesepark | Änkküla Jõgeva vald Jõgeva maakond | 40 | 0,4kV | 2021-07-30 | Päike
Käärdisauna 1 | Nõmmküla Väike-Maarja vald Lääne-Viru maakond | 40 | 0,4kV | 2021-07-30 | Päike
Käärdisauna 2 | Nõmmküla Väike-Maarja vald Lääne-Viru maakond | 40 | 0,4kV | 2021-07-30 | Päike
Käärdisauna 3 | Nõmmküla Väike-Maarja vald Lääne-Viru maakond | 40 | 0,4kV | 2021-07-30 | Päike
Käärdisauna 4 | Nõmmküla Väike-Maarja vald Lääne-Viru maakond | 40 | 0,4kV | 2021-07-30 | Päike
elamu | Taikse küla Türi vald Järva maakond | 40 | 0,4kV | 2020-02-04 | Päike
Teraviljaseemne ladu | Kalme küla Elva vald Tartu maakond | 40 | 0,4kV | 2020-09-16 | Päike
Ladu | Peetri alevik Rae vald Harju maakond | 40 | 0,4kV | 2021-01-19 | Päike
Sepipajapõllu 1 Päikeseelektrijaam | Heiste küla Hiiumaa vald Hiiu maakond | 40 | 0,4kV | 2020-08-07 | Päike
hoone | Lasnamäe linnaosa Tallinn Harju maakond | 40 | 0,4kV | 2021-03-30 | Päike
Suvila | Pangodi küla Kambja vald Tartu maakond | 40 | 0,4kV | 2019-11-28 | Päike
Raeküla turg | Pärnu linn Pärnu linn Pärnu maakond | 40 | 0,4kV | 2021-10-25 | Päike
Eramu | Tammistu küla Tartu vald Tartu maakond | 40 | 0,4kV | 2011-04-01 | Päike
Eramu | Eisma küla Haljala vald Lääne-Viru maakond | 40 | 0,4kV | 2013-12-07 | Päike
Paju laut 10 Päikeseelektrijaam | Ülensi küla Viljandi vald Viljandi maakond | 40 | 0,4kV | 2020-12-16 | Päike
Paju laut 11 Päikeseelektrijaam | Ülensi küla Viljandi vald Viljandi maakond | 40 | 0,4kV | 2020-12-16 | Päike
Paju laut 12 Päikeseelektrijaam | Ülensi küla Viljandi vald Viljandi maakond | 40 | 0,4kV | 2020-12-16 | Päike
Paju laut 13 Päikeseelektrijaam | Ülensi küla Viljandi vald Viljandi maakond | 40 | 0,4kV | 2020-12-16 | Päike
Paju laut 14 Päikeseelektrijaam | Ülensi küla Viljandi vald Viljandi maakond | 40 | 0,4kV | 2020-12-16 | Päike
Paju laut 1 Päikeseelektrijaam | Ülensi küla Viljandi vald Viljandi maakond | 40 | 0,4kV | 2020-12-16 | Päike
Paju laut 2 Päikeseelektrijaam | Ülensi küla Viljandi vald Viljandi maakond | 40 | 0,4kV | 2020-12-16 | Päike
Paju laut 3 Päikeseelektrijaam | Ülensi küla Viljandi vald Viljandi maakond | 40 | 0,4kV | 2020-12-16 | Päike
Paju laut 4 Päikeseelektrijaam | Ülensi küla Viljandi vald Viljandi maakond | 40 | 0,4kV | 2020-12-16 | Päike
Paju laut 5 Päikeseelektrijaam | Ülensi küla Viljandi vald Viljandi maakond | 40 | 0,4kV | 2020-12-16 | Päike
Paju laut 6 Päikeseelektrijaam | Ülensi küla Viljandi vald Viljandi maakond | 40 | 0,4kV | 2020-12-16 | Päike
Paju laut 7 Päikeseelektrijaam | Ülensi küla Viljandi vald Viljandi maakond | 40 | 0,4kV | 2020-12-16 | Päike
Paju laut 8 Päikeseelektrijaam | Ülensi küla Viljandi vald Viljandi maakond | 40 | 0,4kV | 2020-12-16 | Päike
Paju laut 9 Päikeseelektrijaam | Ülensi küla Viljandi vald Viljandi maakond | 40 | 0,4kV | 2020-12-16 | Päike
Aerodroomi PEJ 1 | Vana-Nursi küla Võru vald Võru maakond | 40 | 0,4kV | 2021-10-05 | Päike
Kopra Päikesejaam 1 | Kaunissaare küla Anija vald Harju maakond | 40 | 0,4kV | 2020-10-17 | Päike
Allika tee Päikesejaam 11 | Eametsa küla Tori vald Pärnu maakond | 40 | 0,4kV | 2020-08-29 | Päike
Allika tee Päikesejaam 35 | Eametsa küla Tori vald Pärnu maakond | 40 | 0,4kV | 2020-10-08 | Päike
Allika tee Päikesejaam 47 | Eametsa küla Tori vald Pärnu maakond | 40 | 0,4kV | 2020-10-08 | Päike
Allika tee Päikesejaam 59 | Eametsa küla Tori vald Pärnu maakond | 40 | 0,4kV | 2020-10-08 | Päike
Allika tee Päikesejaam 12 | Eametsa küla Tori vald Pärnu maakond | 40 | 0,4kV | 2020-08-29 | Päike
Allika tee Päikesejaam 36 | Eametsa küla Tori vald Pärnu maakond | 40 | 0,4kV | 2020-10-08 | Päike
Allika tee Päikesejaam 48 | Eametsa küla Tori vald Pärnu maakond | 40 | 0,4kV | 2020-10-08 | Päike
Allika tee Päikesejaam 60 | Eametsa küla Tori vald Pärnu maakond | 40 | 0,4kV | 2020-10-08 | Päike
Allika tee Päikesejaam 14 | Eametsa küla Tori vald Pärnu maakond | 40 | 0,4kV | 2020-08-29 | Päike
Allika tee Päikesejaam 62 | Eametsa küla Tori vald Pärnu maakond | 40 | 0,4kV | 2020-10-08 | Päike
Allika tee Päikesejaam 18 | Eametsa küla Tori vald Pärnu maakond | 40 | 0,4kV | 2020-10-08 | Päike
Allika tee Päikesejaam 66 | Eametsa küla Tori vald Pärnu maakond | 40 | 0,4kV | 2020-10-08 | Päike
Allika tee Päikesejaam 19 | Eametsa küla Tori vald Pärnu maakond | 40 | 0,4kV | 2020-10-08 | Päike
Allika tee Päikesejaam 67 | Eametsa küla Tori vald Pärnu maakond | 40 | 0,4kV | 2020-10-08 | Päike
Allika tee Päikesejaam 20 | Eametsa küla Tori vald Pärnu maakond | 40 | 0,4kV | 2020-10-08 | Päike
Allika tee Päikesejaam 68 | Eametsa küla Tori vald Pärnu maakond | 40 | 0,4kV | 2020-10-08 | Päike
Allika tee Päikesejaam 3 | Eametsa küla Tori vald Pärnu maakond | 40 | 0,4kV | 2020-08-29 | Päike
Allika tee Päikesejaam 27 | Eametsa küla Tori vald Pärnu maakond | 40 | 0,4kV | 2020-10-08 | Päike
Allika tee Päikesejaam 39 | Eametsa küla Tori vald Pärnu maakond | 40 | 0,4kV | 2020-10-08 | Päike
Allika tee Päikesejaam 51 | Eametsa küla Tori vald Pärnu maakond | 40 | 0,4kV | 2020-10-08 | Päike
Allika tee Päikesejaam 4 | Eametsa küla Tori vald Pärnu maakond | 40 | 0,4kV | 2020-08-31 | Päike
Allika tee Päikesejaam 28 | Eametsa küla Tori vald Pärnu maakond | 40 | 0,4kV | 2020-10-08 | Päike
Allika tee Päikesejaam 40 | Eametsa küla Tori vald Pärnu maakond | 40 | 0,4kV | 2020-10-08 | Päike
Allika tee Päikesejaam 52 | Eametsa küla Tori vald Pärnu maakond | 40 | 0,4kV | 2020-10-08 | Päike
Allika tee Päikesejaam 5 | Eametsa küla Tori vald Pärnu maakond | 40 | 0,4kV | 2020-08-29 | Päike
Allika tee Päikesejaam 29 | Eametsa küla Tori vald Pärnu maakond | 40 | 0,4kV | 2020-10-08 | Päike
Allika tee Päikesejaam 41 | Eametsa küla Tori vald Pärnu maakond | 40 | 0,4kV | 2020-10-08 | Päike
Allika tee Päikesejaam 53 | Eametsa küla Tori vald Pärnu maakond | 40 | 0,4kV | 2020-10-09 | Päike
Allika tee Päikesejaam 6 | Eametsa küla Tori vald Pärnu maakond | 40 | 0,4kV | 2020-08-29 | Päike
Allika tee Päikesejaam 30 | Eametsa küla Tori vald Pärnu maakond | 40 | 0,4kV | 2020-10-08 | Päike
Allika tee Päikesejaam 42 | Eametsa küla Tori vald Pärnu maakond | 40 | 0,4kV | 2020-10-08 | Päike
Allika tee Päikesejaam 54 | Eametsa küla Tori vald Pärnu maakond | 40 | 0,4kV | 2020-10-08 | Päike
Allika tee Päikesejaam 8 | Eametsa küla Tori vald Pärnu maakond | 40 | 0,4kV | 2020-08-29 | Päike
Allika tee Päikesejaam 32 | Eametsa küla Tori vald Pärnu maakond | 40 | 0,4kV | 2020-10-08 | Päike
Allika tee Päikesejaam 44 | Eametsa küla Tori vald Pärnu maakond | 40 | 0,4kV | 2020-10-08 | Päike
Allika tee Päikesejaam 56 | Eametsa küla Tori vald Pärnu maakond | 40 | 0,4kV | 2020-10-08 | Päike
Allika tee Päikesejaam 10 | Eametsa küla Tori vald Pärnu maakond | 40 | 0,4kV | 2020-08-29 | Päike
Allika tee Päikesejaam 34 | Eametsa küla Tori vald Pärnu maakond | 40 | 0,4kV | 2020-10-08 | Päike
Allika tee Päikesejaam 46 | Eametsa küla Tori vald Pärnu maakond | 40 | 0,4kV | 2020-10-08 | Päike
Allika tee Päikesejaam 58 | Eametsa küla Tori vald Pärnu maakond | 40 | 0,4kV | 2020-10-08 | Päike
NÕO38PV Päikeseelektrijaam | Nõgiaru küla Nõo vald Tartu maakond | 40 | 0,4kV | 2019-12-23 | Päike
Eramu | Paiküla Saaremaa vald Saare maakond | 40 | 0,4kV | 2020-11-10 | Päike
Vahtralehe tee PEJ | Valingu küla Saue vald Harju maakond | 40 | 0,4kV | 2021-03-30 | Päike
Vahtalehe tee 1 PEJ | Valingu küla Saue vald Harju maakond | 40 | 0,4kV | 2021-03-30 | Päike
Vahtralehe tee 3 PEJ | Valingu küla Saue vald Harju maakond | 40 | 0,4kV | 2021-03-30 | Päike
Eramu | Vatsla küla Saue vald Harju maakond | 40 | 0,4kV | 2019-09-18 | Päike
Majandushoone | Kihmla küla Anija vald Harju maakond | 40 | 0,4kV | 2021-02-16 | Päike
Talu | Kolu küla Kose vald Harju maakond | 39.8 | 0,4kV | 2018-08-02 | Päike
Eramu/Rõõmu Päikeseelektrijaam | Krüüdneri küla Kanepi vald Põlva maakond | 39 | 0,4kV | 2019-10-22 | Päike
Tankla ehitus | Väljaküla Saarde vald Pärnu maakond | 37.5 | 0,4kV | 2021-01-06 | Päike
Tootmishoone | Sillapää küla Räpina vald Põlva maakond | 37.5 | 0,4kV | 2017-08-11 | Päike
Alu Hariduskeskus | Keskuse tee 4, Alu, Rapla maakond | 37 | 0,4kV | 2016-10-12 | Päike
Aru talu | Kurtna küla Saku vald Harju maakond | 37 | 0,4kV | 2019-09-07 | Päike
eramaja | Kata küla Kose vald Harju maakond | 36 | 0,4kV | 2019-10-19 | Päike
talu | Tumala küla Saaremaa vald Saare maakond | 36 | 0,4kV | 2018-11-21 | Päike
Elamu abiruumid | Mustamäe linnaosa Tallinn Harju maakond | 36 | 0,4kV | 2019-06-26 | Päike
Lätkalu kartulihoidla / Päikeseelektrijaam | Lätkalu küla Viljandi vald Viljandi maakond | 36 | 0,4kV | 2020-11-04 | Päike
Eramu | Põitse küla Muhu vald Saare maakond | 36 | 0,4kV | 2019-02-14 | Päike
abihoone | Peningi küla Raasiku vald Harju maakond | 36 | 0,4kV | 2021-11-08 | Päike
Trükikoda | Keila linn Harju maakond | 36 | 0,4kV | 2019-08-05 | Päike
KAUPLUS EHITUS-JA KODUKAUP | Tapa linn Tapa vald Lääne-Viru maakond | 36 | 0,4kV | 2019-07-03 | Päike
Tootmisbaas. Loomvaru aj. | Luige alevik Kiili vald Harju maakond | 36 | 0,4kV | 2019-11-15 | Päike
Nöödingu tall Päikeseelektrijaam | Peetrimõisa küla Viljandi vald Viljandi maakond | 36 | 0,4kV | 2020-11-03 | Päike
Eramu | Langa küla Lääne-Harju vald Harju maakond | 36 | 0,4kV | 2019-10-26 | Päike
Eramu | Kaagvere küla Kastre vald Tartu maakond | 36 | 0,4kV | 2020-09-09 | Päike
Villipu PV elektrijaam | Pusi Alatskivi Tartu maakond | 36 | 0,4kV | 2015-01-31 | Päike
Võtsi eramu | Tahkuranna küla Häädemeeste vald Pärnu maakond | 36 | 0,4kV | 2021-01-05 | Päike
Tausamäe | Lümanda küla Saaremaa vald Saare maakond | 36 | 0,4kV | 2019-02-07 | Päike
Õppehoone ja töökoda | Kesklinna linnaosa Tallinn Harju maakond | 36 | 0,4kV | 2020-12-11 | Päike
Kihelkonna kauplus / Päikeseelektrijaam | Kihelkonna alevik Saaremaa vald Saare maakond | 36 | 0,4kV | 2020-08-22 | Päike
Tootmishooned ja bürood II | Nõmme linnaosa Tallinn Harju maakond | 36 | 0,4kV | 2019-07-03 | Päike
BÜROOHOONE OSA | Kuressaare linn Saaremaa vald Saare maakond | 36 | 0,4kV | 2019-05-15 | Päike
eramu | Tobraselja küla Viljandi vald Viljandi maakond | 36 | 0,4kV | 2020-08-10 | Päike
Päikeseelektrijaam | Viljandi linn Viljandi maakond | 36 | 0,4kV | 2021-06-09 | Päike
Uhtna Hooldekodu | Uhtna alevik Rakvere vald Lääne-Viru maakond | 36 | 0,4kV | 2019-09-11 | Päike
Ranna Motell (suvilakompleks) | Rannaküla Lääneranna vald Pärnu maakond | 36 | 0,4kV | 2018-12-05 | Päike
ärihoone I sisend | Lasnamäe linnaosa Tallinn Harju maakond | 35.6 | 10kV | 2019-10-02 | Päike
Talu | Nurme küla Saue vald Harju maakond | 35.2 | 0,4kV | 2020-12-15 | Päike
Talu | Allika küla Saue vald Harju maakond | 35 | 0,4kV | 2021-01-26 | Päike
talu | Vaabina küla Antsla vald Võru maakond | 35 | 0,4kV | 2019-09-07 | Päike
Päikeseelektrijaam | Uusna küla Viljandi vald Viljandi maakond | 35 | 0,4kV | 2021-03-13 | Päike
Ärihoone | Tartu linn Tartu linn Tartu maakond | 35 | 0,4kV | 2018-08-24 | Päike
aiamaja | Kuru küla Tapa vald Lääne-Viru maakond | 35 | 0,4kV | 2020-11-18 | Päike
Eramu | Uulu küla Häädemeeste vald Pärnu maakond | 35 | 0,4kV | 2020-11-25 | Päike
Projekteerimis- ja koosteosakond | Saia küla Saaremaa vald Saare maakond | 35 | 0,4kV | 2016-08-10 | Päike
Kuningamäe tankla Päikeseelektrijaam | Kuningamäe küla Põltsamaa vald Jõgeva maakond | 35 | 0,4kV | 2021-03-03 | Päike
Kuusalu teemeistri jaoskond | Kuusalu alevik Kuusalu vald Harju maakond | 35 | 0,4kV | 2018-09-14 | Päike
talu | Rae küla Rae vald Harju maakond | 35 | 0,4kV | 2021-03-20 | Päike
Korterelamu | Lasnamäe linnaosa Tallinn Harju maakond | 35 | 0,4kV | 2017-11-17 | Päike
Ivan Pavlovi 4 | Ivan Pavlovi tn 4, Sillamäe linn, Ida-Viru maakond | 34.6 | 0,4kV | 2020-09-29 | Päike
talu | Helmküla Lääneranna vald Pärnu maakond | 34 | 0,4kV | 2019-09-27 | Päike
Põlva haigla I | Põlva linn Põlva vald Põlva maakond | 34 | 0,4kV | 2018-10-30 | Päike
Põlva haigla II | Põlva linn Põlva vald Põlva maakond | 34 | 0,4kV | 2017-09-23 | Päike
eramu 7 Päikeseelektrijaam | Viljandi linn Viljandi maakond | 34 | 0,4kV | 2020-12-02 | Päike
talu / Päikeseelektrijaam | Vanamõisa küla Viljandi vald Viljandi maakond | 34 | 0,4kV | 2020-11-07 | Päike
Toidutare | Valmaotsa küla Tartu vald Tartu maakond | 34 | 0,4kV | 2019-02-01 | Päike
Päikeseelektrijaam | Metsla küla Viljandi vald Viljandi maakond | 34 | 0,4kV | 2020-11-13 | Päike
Väike-Voki talu | Sihva küla Otepää vald Valga maakond | 33.3 | 0,4kV | 2020-01-18 | Päike
Päikeseelektrijaam | Navesti küla Põhja-Sakala vald Viljandi maakond | 33.2 | 0,4kV | 2021-05-12 | Päike
Otsa talu | Lau küla Kehtna vald Rapla maakond | 33 | 0,4kV | 2020-09-08 | Päike
Elamu | Serga küla Setomaa vald Võru maakond | 33 | 0,4kV | 2020-09-01 | Päike
Eramu | Paju küla Elva vald Tartu maakond | 33 | 0,4kV | 2020-05-30 | Päike
Elamu üldvalgustus, soojussõlm | Tartu linn Tartu linn Tartu maakond | 33 | 0,4kV | 2020-04-16 | Päike
Päikeseelektrijaam | Mäeküla Põhja-Sakala vald Viljandi maakond | 33 | 0,4kV | 2020-11-24 | Päike
Suvekodu | Arula küla Otepää vald Valga maakond | 33 | 0,4kV | 2020-11-20 | Päike
Kevvai külalistemaja Päikeseelektrijaam | Hino küla Kanepi vald Põlva maakond | 33 | 0,4kV | 2020-12-19 | Päike
ärihoone | Viljandi linn Viljandi maakond | 33 | 0,4kV | 2020-10-08 | Päike
Aia 16 | Rakvere linn Lääne-Viru maakond | 33 | 0,4kV | 2021-04-23 | Päike
Balti Jaama hooned (1. sektsioon) | Põhja-Tallinna linnaosa Tallinn Harju maakond | 33 | 0,4kV | 2020-12-31 | Päike
Pumpla | Kilingi-Nõmme linn Saarde vald Pärnu maakond | 33 | 0,4kV | 2020-12-19 | Päike
Maavalitsus Päikeseelektrijaam | Jõgeva linn Jõgeva vald Jõgeva maakond | 33 | 0,4kV | 2021-10-11 | Päike
Büroohoone | Tartu linn Tartu linn Tartu maakond | 33 | 0,4kV | 2020-10-03 | Päike
Sopi kaev | Valgma küla Tartu vald Tartu maakond | 33 | 0,4kV | 2021-07-16 | Päike
Pesumaja (1.sektsioon) | Tabasalu alevik Harku vald Harju maakond | 33 | 0,4kV | 2020-11-05 | Päike
Väätsa Põhikool | Väätsa alevik Türi vald Järva maakond | 33 | 0,4kV | 2018-02-14 | Päike
talu | Kodasoo küla Kuusalu vald Harju maakond | 33 | 0,4kV | 2021-05-21 | Päike
Päraküla PEJ 17 | Päraküla Põhja-Sakala vald Viljandi maakond | 32.8 | 0,4kV | 2021-11-26 | Päike
Päraküla PEJ 18 | Päraküla Põhja-Sakala vald Viljandi maakond | 32.8 | 0,4kV | 2021-11-26 | Päike
Päraküla PEJ 19 | Päraküla Põhja-Sakala vald Viljandi maakond | 32.8 | 0,4kV | 2021-11-26 | Päike
Päraküla PEJ 20 | Päraküla Põhja-Sakala vald Viljandi maakond | 32.8 | 0,4kV | 2021-11-26 | Päike
Päraküla PEJ 21 | Päraküla Põhja-Sakala vald Viljandi maakond | 32.8 | 0,4kV | 2021-11-26 | Päike
Päraküla PEJ 22 | Päraküla Põhja-Sakala vald Viljandi maakond | 32.8 | 0,4kV | 2021-11-26 | Päike
Päraküla PEJ 23 | Päraküla Põhja-Sakala vald Viljandi maakond | 32.8 | 0,4kV | 2021-11-26 | Päike
Päraküla PEJ 24 | Päraküla Põhja-Sakala vald Viljandi maakond | 32.8 | 0,4kV | 2021-11-26 | Päike
Päraküla PEJ 25 | Päraküla Põhja-Sakala vald Viljandi maakond | 32.8 | 0,4kV | 2021-11-26 | Päike
Päraküla PEJ 10 | Päraküla Põhja-Sakala vald Viljandi maakond | 32.8 | 0,4kV | 2021-11-26 | Päike
Päraküla PEJ 11 | Päraküla Põhja-Sakala vald Viljandi maakond | 32.8 | 0,4kV | 2021-11-26 | Päike
Päraküla PEJ 12 | Päraküla Põhja-Sakala vald Viljandi maakond | 32.8 | 0,4kV | 2021-11-26 | Päike
Päraküla PEJ 13 | Päraküla Põhja-Sakala vald Viljandi maakond | 32.8 | 0,4kV | 2021-11-26 | Päike
Päraküla PEJ 14 | Päraküla Põhja-Sakala vald Viljandi maakond | 32.8 | 0,4kV | 2021-11-26 | Päike
Päraküla PEJ 15 | Päraküla Põhja-Sakala vald Viljandi maakond | 32.8 | 0,4kV | 2021-11-26 | Päike
Päraküla PEJ 16 | Päraküla Põhja-Sakala vald Viljandi maakond | 32.8 | 0,4kV | 2021-11-26 | Päike
Päraküla PEJ 9 | Päraküla Põhja-Sakala vald Viljandi maakond | 32.8 | 0,4kV | 2021-11-26 | Päike
Päraküla PEJ 1 | Päraküla Põhja-Sakala vald Viljandi maakond | 32.8 | 0,4kV | 2021-11-26 | Päike
Päraküla PEJ 2 | Päraküla Põhja-Sakala vald Viljandi maakond | 32.8 | 0,4kV | 2021-11-26 | Päike
Päraküla PEJ 4 | Päraküla Põhja-Sakala vald Viljandi maakond | 32.8 | 0,4kV | 2021-11-26 | Päike
Päraküla PEJ 5 | Päraküla Põhja-Sakala vald Viljandi maakond | 32.8 | 0,4kV | 2021-11-26 | Päike
Päraküla PEJ 6 | Päraküla Põhja-Sakala vald Viljandi maakond | 32.8 | 0,4kV | 2021-11-26 | Päike
Päraküla PEJ 7 | Päraküla Põhja-Sakala vald Viljandi maakond | 32.8 | 0,4kV | 2021-11-26 | Päike
Päraküla PEJ 8 | Päraküla Põhja-Sakala vald Viljandi maakond | 32.8 | 0,4kV | 2021-11-26 | Päike
Päraküle PEJ 3 | Päraküla Põhja-Sakala vald Viljandi maakond | 32.8 | 0,4kV | 2021-11-26 | Päike
Suvila | Muraste küla Harku vald Harju maakond | 32.5 | 0,4kV | 2021-05-26 | Päike
eramu | Suurupi küla Harku vald Harju maakond | 32 | 0,4kV | 2019-05-22 | Päike
pumbamaja / Päikeseelektrijaam | Vanamõisa küla Viljandi vald Viljandi maakond | 32 | 0,4kV | 2020-11-07 | Päike
Eramu | Lohkva küla Luunja vald Tartu maakond | 32 | 0,4kV | 2021-04-09 | Päike
Eramu | Otepää linn Otepää vald Valga maakond | 31.6 | 0,4kV | 2020-05-06 | Päike
KÜ Maardumõisa 12 | Mõisa tee 12, Maardu küla, Harju maakond | 31 | 0,4kV | 2015-09-03 | Päike
Tootmisbaas, 1.sektsioon | Mustamäe linnaosa Tallinn Harju maakond | 31 | 10kV | 2020-12-23 | Päike
Lasteaed | Haabersti linnaosa Tallinn Harju maakond | 30.2 | 0,4kV | 2021-12-21 | Päike
Jõelähtme vald, Loo alevik, Toome tee 5 korteriühistu | Toome tee 5, Loo, Harju maakond | 30 | 0,4kV | 2020-12-28 | Päike
Tervise 17 | Tervise tn 17, Sillamäe linn, Ida-Viru maakond | 30 | 0,4kV | 2021-10-01 | Päike
Tööstushoone | Laagri alevik Saue vald Harju maakond | 30 | 0,4kV | 2020-05-21 | Päike
Ärihoone | Lasnamäe linnaosa Tallinn Harju maakond | 30 | 0,4kV | 2019-11-26 | Päike
talu | Tagakolga küla Rõuge vald Võru maakond | 30 | 0,4kV | 2020-12-22 | Päike
tootmishoone | Kilksama küla Tori vald Pärnu maakond | 30 | 0,4kV | 2021-10-01 | Päike
katlamaja | Rapla linn Rapla vald Rapla maakond | 30 | 0,4kV | 2020-12-12 | Päike
katlamaja | Rapla linn Rapla vald Rapla maakond | 30 | 0,4kV | 2021-01-06 | Päike
Päikeseelektrijaam | Viljandi linn Viljandi maakond | 30 | 0,4kV | 2021-03-16 | Päike
üldelekter | Viljandi linn Viljandi maakond | 30 | 0,4kV | 2020-12-18 | Päike
Laut | Soeva küla Pärnu linn Pärnu maakond | 30 | 0,4kV | 2021-11-24 | Päike
Tootmis-ja laokompleks | Lasnamäe linnaosa Tallinn Harju maakond | 30 | 0,4kV | 2019-01-16 | Päike
Eramu | Vääna-Jõesuu küla Harku vald Harju maakond | 30 | 0,4kV | 2020-12-23 | Päike
Ladu-autopesula Päikeseelektrijaam | Põlva linn Põlva vald Põlva maakond | 30 | 0,4kV | 2020-12-19 | Päike
Elamu | Indra küla Võru vald Võru maakond | 30 | 0,4kV | 2020-07-11 | Päike
Elamu | Nõmba küla Hiiumaa vald Hiiu maakond | 30 | 0,4kV | 2020-06-26 | Päike
Eramu | Mehama küla Saaremaa vald Saare maakond | 30 | 0,4kV | 2020-09-02 | Päike
Lasteaed | Haaslava küla Kastre vald Tartu maakond | 30 | 0,4kV | 2021-11-22 | Päike
Eramu | Ringuta küla Märjamaa vald Rapla maakond | 30 | 0,4kV | 2019-10-16 | Päike
Korterelamu II sisend | Kesklinna linnaosa Tallinn Harju maakond | 30 | 0,4kV | 2017-09-24 | Päike
Elamu üldvalgustus, soojussõlm | Tartu linn Tartu linn Tartu maakond | 30 | 0,4kV | 2018-12-04 | Päike
Elamu üldruumid | Mustamäe linnaosa Tallinn Harju maakond | 30 | 0,4kV | 2018-11-14 | Päike
Eramu | Soosilla küla Kambja vald Tartu maakond | 30 | 0,4kV | 2020-11-28 | Päike
Elamu üldvalgustus, soojussõlm | Tartu linn Tartu linn Tartu maakond | 30 | 0,4kV | 2018-12-14 | Päike
Eramu | Veibri küla Luunja vald Tartu maakond | 30 | 0,4kV | 2018-09-20 | Päike
Ladu-Külmhoone | Kuressaare linn Saaremaa vald Saare maakond | 30 | 0,4kV | 2020-12-08 | Päike
Eramu | Vääna-Jõesuu küla Harku vald Harju maakond | 30 | 0,4kV | 2021-01-05 | Päike
Edu kauplus-kontor | Märjamaa alev Märjamaa vald Rapla maakond | 30 | 0,4kV | 2019-07-01 | Päike
Röa Mõis | Röa küla Türi vald Järva maakond | 30 | 0,4kV | 2018-08-03 | Päike
Kaseoru talu | Nõuni küla Otepää vald Valga maakond | 30 | 0,4kV | 2020-08-23 | Päike
Elamu | Mõisamaa küla Väike-Maarja vald Lääne-Viru maakond | 30 | 0,4kV | 2020-11-18 | Päike
Töökoda, garaazh | Rakvere linn Lääne-Viru maakond | 30 | 0,4kV | 2019-12-02 | Päike
Päikeseelektrijaam | Voorbahi küla Tõrva vald Valga maakond | 30 | 0,4kV | 2020-12-04 | Päike
Abja lastepäevakodu PEJ | Abja-Paluoja linn Mulgi vald Viljandi maakond | 30 | 0,4kV | 2021-03-17 | Päike
eramu | Lombi küla Tartu vald Tartu maakond | 30 | 0,4kV | 2020-08-19 | Päike
Pesula hoone | Kiili alev Kiili vald Harju maakond | 30 | 0,4kV | 2020-06-05 | Päike
Eramu | Hagudi küla Rapla vald Rapla maakond | 30 | 0,4kV | 2020-05-26 | Päike
Päikeseelektrijaam | Peetrimõisa küla Viljandi vald Viljandi maakond | 30 | 0,4kV | 2020-12-24 | Päike
Ärihoone | Rakvere linn Lääne-Viru maakond | 30 | 0,4kV | 2016-03-30 | Päike
Väike-Nugide talu | Märdi küla Otepää vald Valga maakond | 30 | 0,4kV | 2021-01-05 | Päike
Eramu | Taaravainu küla Rakvere vald Lääne-Viru maakond | 30 | 0,4kV | 2020-12-29 | Päike
Tööstushoone | Paikuse alev Pärnu linn Pärnu maakond | 30 | 0,4kV | 2021-03-09 | Päike
kuivati Päikeseelektrijaam | Põlde küla Mulgi vald Viljandi maakond | 30 | 0,4kV | 2020-12-24 | Päike
Tootmisseade nr 1 | Pikru küla Tarvastu vald Viljandi maakond | 30 | 0,4kV | 2021-03-05 | Hüdro
äripind | Tartu linn Tartu linn Tartu maakond | 30 | 0,4kV | 2020-10-29 | Päike
talukompleks | Kullimaa küla Põhja-Pärnumaa vald Pärnu maakond | 30 | 0,4kV | 2017-08-10 | Päike
Päikeseelektrijaam | Tõivere küla Põltsamaa vald Jõgeva maakond | 30 | 0,4kV | 2021-01-05 | Päike
eramu | Maidla küla Saue vald Harju maakond | 30 | 0,4kV | 2020-10-07 | Päike
Päikesejaam | Tartu linn Tartu linn Tartu maakond | 30 | 0,4kV | 1905-07-13 | Päike
Kvartsi 14 PEJ | Tartu linn Tartu linn Tartu maakond | 30 | 0,4kV | 1905-07-13 | Päike
Päikeseelektrijaam | Soolätte küla Rõuge vald Võru maakond | 30 | 0,4kV | 2020-12-17 | Päike
Talu | Tõravere alevik Nõo vald Tartu maakond | 30 | 0,4kV | 2020-06-27 | Päike
Eramu | Võruküla Kastre vald Tartu maakond | 30 | 0,4kV | 2019-06-29 | Päike
Päikeseelektrijaam | Sudiste küla Mulgi vald Viljandi maakond | 30 | 0,4kV | 2021-01-28 | Päike
Pumbamaja Päikeseelektrijaam | Ahja alevik Põlva vald Põlva maakond | 30 | 0,4kV | 2021-03-04 | Päike
Uuesauna talu | Vana-Aespa küla Kohila vald Rapla maakond | 30 | 0,4kV | 2021-03-03 | Päike
Päikeseelektrijaam | Salaküla Lüganuse vald Ida-Viru maakond | 30 | 0,4kV | 2021-11-10 | Päike
Büroohoone | Rapla linn Rapla vald Rapla maakond | 30 | 0,4kV | 2020-12-18 | Päike
Päikeseelektrijaam | Tsirgumäe küla Valga vald Valga maakond | 30 | 0,4kV | 2021-03-01 | Päike
Õisu hüdroelektrijaam | Õisu alevik Mulgi vald Viljandi maakond | 30 | 0,4kV | 2020-06-24 | Hüdro
Eramu | Tudulinna küla Alutaguse vald Ida-Viru maakond | 30 | 0,4kV | 2020-10-17 | Päike
Elamu abiruumid | Mustamäe linnaosa Tallinn Harju maakond | 30 | 0,4kV | 2017-12-12 | Päike
Eramu | Keila linn Harju maakond | 30 | 0,4kV | 2019-09-25 | Päike
Põhikool, Valjala | Valjala alevik Saaremaa vald Saare maakond | 30 | 0,4kV | 2021-11-17 | Päike
Tammuri talu | Mäha küla Otepää vald Valga maakond | 30 | 0,4kV | 2018-12-08 | Päike
Korterelamu | Saue linn Saue vald Harju maakond | 30 | 0,4kV | 2019-07-09 | Päike
Micro 11 PEJ | Aakre küla Elva vald Tartu maakond | 30 | 0,4kV | 2020-09-23 | Päike
Laut-küün // Päikeseelektrijaam PV1 | Sausti küla Kiili vald Harju maakond | 30 | 0,4kV | 2021-04-09 | Päike
Talu | Kangsti küla Rõuge vald Võru maakond | 30 | 0,4kV | 2017-04-14 | Päike
Hoolekandeasutus | Põhja-Tallinna linnaosa Tallinn Harju maakond | 30 | 0,4kV | 2019-02-23 | Päike
Õppehoone nr 6 | Mustamäe linnaosa Tallinn Harju maakond | 30 | 0,4kV | 2018-05-01 | Maagaas
Talu | Kraavi küla Antsla vald Võru maakond | 30 | 0,4kV | 2020-11-26 | Päike
Korterelamu | Tartu linn Tartu linn Tartu maakond | 30 | 0,4kV | 1905-07-13 | Päike
Korterelamu | Tartu linn Tartu linn Tartu maakond | 30 | 0,4kV | 1905-07-13 | Päike
Trepikoja valgustus | Tartu linn Tartu linn Tartu maakond | 30 | 0,4kV | 2018-12-01 | Päike
Elamu abiruumid | Kristiine linnaosa Tallinn Harju maakond | 30 | 0,4kV | 2019-12-24 | Päike
Päikeseelektrijaam | Karula küla Viljandi vald Viljandi maakond | 30 | 0,4kV | 2020-11-20 | Päike
Eramu | Metsanurga küla Kastre vald Tartu maakond | 30 | 0,4kV | 2019-07-31 | Päike
tööstushoone | Kristiine linnaosa Tallinn Harju maakond | 30 | 0,4kV | 2018-05-24 | Päike
Kauplus-ladu | Peetri alevik Rae vald Harju maakond | 30 | 0,4kV | 2020-04-29 | Päike
büroohoone | Tartu linn Tartu linn Tartu maakond | 30 | 0,4kV | 2018-08-25 | Päike
Vorsti/Tapa AJ 1. sektsioon | Kuressaare linn Saaremaa vald Saare maakond | 29.7 | 10kV | 2011-04-01 | Päike
Eramu El. energia tootja | Kaku küla Rõuge vald Võru maakond | 29.5 | 0,4kV | 2017-02-16 | Päike
Pähklilaane11 Päikeseelektrijaam | Ainja küla Mulgi vald Viljandi maakond | 29 | 0,4kV | 2021-03-18 | Päike
Pähklimetsa11 Päikeseelektrijaam | Ainja küla Mulgi vald Viljandi maakond | 29 | 0,4kV | 2021-03-18 | Päike
Pähklioru11 Päikeseelektrijaam | Ainja küla Mulgi vald Viljandi maakond | 29 | 0,4kV | 2021-03-18 | Päike
Pähklipõllu11 Päikeseelektrijaam | Ainja küla Mulgi vald Viljandi maakond | 29 | 0,4kV | 2021-03-19 | Päike
Orava paneel 1-11 | Mõisaküla linn Mulgi vald Viljandi maakond | 29 | 0,4kV | 2021-04-15 | Päike
Orava paneel 2-11 | Mõisaküla linn Mulgi vald Viljandi maakond | 29 | 0,4kV | 2021-04-16 | Päike
Tüma Päikesepaneel 4-11 | Mustivere küla Viljandi vald Viljandi maakond | 29 | 0,4kV | 2021-07-30 | Päike
Tüma Päikesepaneel 6-11 | Mustivere küla Viljandi vald Viljandi maakond | 29 | 0,4kV | 2021-07-30 | Päike
Kirjulaane11 PEJ | Päigiste küla Mulgi vald Viljandi maakond | 29 | 0,4kV | 2021-04-01 | Päike
Kirjuliini11 PEJ | Päigiste küla Mulgi vald Viljandi maakond | 29 | 0,4kV | 2021-04-01 | Päike
Kirjumäe11 PEJ | Päigiste küla Mulgi vald Viljandi maakond | 29 | 0,4kV | 2021-04-01 | Päike
Kirjuoru11 PEJ | Päigiste küla Mulgi vald Viljandi maakond | 29 | 0,4kV | 2021-04-01 | Päike
Kuuseliini10 | Soomevere küla Põhja-Sakala vald Viljandi maakond | 29 | 0,4kV | 2021-08-03 | Päike
Jaasita8 PEJ | Abjaku küla Mulgi vald Viljandi maakond | 29 | 0,4kV | 2021-02-08 | Päike
Suka-Pärna12 PEJ | Abjaku küla Mulgi vald Viljandi maakond | 29 | 0,4kV | 2021-02-08 | Päike
Eramu | Kiduspe küla Hiiumaa vald Hiiu maakond | 29 | 0,4kV | 2021-04-08 | Päike
Eramu | Obja küla Vinni vald Lääne-Viru maakond | 28.8 | 0,4kV | 2020-12-01 | Päike
talu | Viitina küla Rõuge vald Võru maakond | 28.6 | 0,4kV | 2021-07-28 | Päike
Eramu / Päikeseelektrijaam | Sinialliku küla Viljandi vald Viljandi maakond | 28 | 0,4kV | 2020-04-09 | Päike
Korterelamu | Häädemeeste alevik Häädemeeste vald Pärnu maakond | 28 | 0,4kV | 2016-03-01 | Päike
tootmishoone T1 | Pärnu linn Pärnu linn Pärnu maakond | 27.6 | 10kV | 2020-11-21 | Päike
Ärihoone II liitumispunkt | Viljandi linn Viljandi maakond | 27.6 | 0,4kV | 2020-10-24 | Päike
Viljandi TV RETER jaam/Päikeseelektrijaam | Vardja küla Viljandi vald Viljandi maakond | 27.6 | 0,4kV | 2011-04-01 | Päike
Lasteaed | Torma alevik Jõgeva vald Jõgeva maakond | 27.6 | 0,4kV | 2019-01-01 | Päike
Päikeseelektrijaam | Viljandi linn Viljandi maakond | 27.6 | 0,4kV | 2021-03-03 | Päike
üldelekter | Tiskre küla Harku vald Harju maakond | 27.6 | 0,4kV | 2021-05-22 | Päike
Üldelekter | Tiskre küla Harku vald Harju maakond | 27.6 | 0,4kV | 2021-05-21 | Päike
Eramu / Päikeseelektrijaam | Õisu alevik Mulgi vald Viljandi maakond | 27.6 | 0,4kV | 2020-02-21 | Päike
Eramu | Haabersti linnaosa Tallinn Harju maakond | 27.6 | 0,4kV | 2020-07-02 | Päike
Eramu | Vahakõnnu küla Rapla vald Rapla maakond | 27.6 | 0,4kV | 2012-12-12 | Päike
Korterelamu | Saue linn Saue vald Harju maakond | 27.6 | 0,4kV | 2019-04-03 | Päike
Elamu | Türi linn Türi vald Järva maakond | 27.6 | 0,4kV | 2020-06-20 | Päike
ärihoone | Elva linn Elva vald Tartu maakond | 27.6 | 0,4kV | 2020-07-18 | Päike
OÜ Viljandi Õhumeister büroo-tootmishoone VÕM PEJ | Jämejala küla Viljandi vald Viljandi maakond | 27.6 | 0,4kV | 2019-10-25 | Päike
Ringi 60 Päike | Pärnu linn Pärnu linn Pärnu maakond | 27.6 | 0,4kV | 2019-12-21 | Päike
Hoone | Piira küla Vinni vald Lääne-Viru maakond | 27.6 | 0,4kV | 2021-09-14 | Päike
kirik | Saku alevik Saku vald Harju maakond | 27.6 | 0,4kV | 2019-12-22 | Päike
eramu | Nõmme linnaosa Tallinn Harju maakond | 27.6 | 0,4kV | 2019-11-09 | Päike
Eramu | Valaste küla Toila vald Ida-Viru maakond | 27.6 | 0,4kV | 2020-11-27 | Päike
Eramu | Kloogaranna küla Lääne-Harju vald Harju maakond | 27.6 | 0,4kV | 2020-12-30 | Päike
Are Kool Suigu Lasteaed | Suigu küla Tori vald Pärnu maakond | 27.6 | 0,4kV | 2018-03-01 | Päike
Kurearu talu | Looküla Anija vald Harju maakond | 27.6 | 0,4kV | 2017-04-28 | Päike
Walko lasteaed WalkoPäike | Valga linn Valga vald Valga maakond | 27.6 | 0,4kV | 2018-05-01 | Päike
Kauplus | Kesklinna linnaosa Tallinn Harju maakond | 27.6 | 0,4kV | 2019-06-03 | Päike
Hambaravi kompleks | Väike-Maarja alevik Väike-Maarja vald Lääne-Viru maakond | 27.5 | 0,4kV | 2017-07-02 | Päike
Eramu | Kaiavere küla Tartu vald Tartu maakond | 27.5 | 0,4kV | 2020-12-29 | Päike
Annelinna esmatasandi tervisekeskus Mõisavahe tn 34B/34C PEJ | Tartu linn Tartu maakond | 27 | 10kV | 2019-10-18 | Päike
Kütusetankla | Kuressaare linn Saaremaa vald Saare maakond | 27 | 0,4kV | 2020-10-13 | Päike
elamu / Päikeseelektrijaam | Munsi küla Põhja-Sakala vald Viljandi maakond | 27 | 0,4kV | 2020-02-29 | Päike
Puidutöökoja ladu | Sipa küla Märjamaa vald Rapla maakond | 27 | 0,4kV | 2017-07-07 | Päike
RMK Audru kontor | Kihlepa küla Audru vald Pärnu maakond | 27 | 0,4kV | 2019-06-05 | Päike
ERAMU | Võiste alevik Häädemeeste vald Pärnu maakond | 27 | 0,4kV | 2020-12-17 | Päike
Lasteaed Siller (1) | Kehtna alevik Kehtna vald Rapla maakond | 27 | 0,4kV | 2021-02-20 | Päike
Nissi kauplus | Riisipere alevik Saue vald Harju maakond | 27 | 0,4kV | 2021-11-04 | Päike
Turba kauplus | Turba alevik Saue vald Harju maakond | 27 | 0,4kV | 2021-11-02 | Päike
eramu | Kasti küla Märjamaa vald Rapla maakond | 27 | 0,4kV | 2020-07-25 | Päike
Talu / Päikeseelektrijaam | Vana-Võidu küla Viljandi vald Viljandi maakond | 27 | 0,4kV | 2019-11-15 | Päike
Elamu üldvalgustus, soojussõlm | Tartu linn Tartu linn Tartu maakond | 27 | 0,4kV | 2019-06-29 | Päike
Päikeseelektrijaam | Pikareinu küla Kanepi vald Põlva maakond | 27 | 0,4kV | 2021-03-22 | Päike
eramu | Sausti küla Kiili vald Harju maakond | 27 | 0,4kV | 2020-12-30 | Päike
Puhkemaja, "Juminda 2" | Juminda küla Kuusalu vald Harju maakond | 27 | 0,4kV | 2021-01-20 | Päike
eramu | Sõmeru küla Kiili vald Harju maakond | 27 | 0,4kV | 2019-09-25 | Päike
Sinilinnu korterelamu | Liiva küla Muhu vald Saare maakond | 27 | 0,4kV | 2019-07-20 | Päike
Pulga talu / Pulga Päikeseelektrijaam | Nässuma küla Saaremaa vald Saare maakond | 27 | 0,4kV | 2019-11-13 | Päike
Tootmishoone | Arkna küla Rakvere vald Lääne-Viru maakond | 27 | 0,4kV | 2018-03-28 | Päike
Eramu | Surju küla Saarde vald Pärnu maakond | 27 | 0,4kV | 2011-03-30 | Päike
Noorkarja laut | Lammasküla Väike-Maarja vald Lääne-Viru maakond | 27 | 0,4kV | 2020-10-06 | Päike
eramaja | Sausti küla Kiili vald Harju maakond | 27 | 0,4kV | 2019-08-29 | Päike
kauplus | Peetri alevik Rae vald Harju maakond | 27 | 0,4kV | 2018-08-25 | Päike
Ärihoone | Tartu linn Tartu linn Tartu maakond | 27 | 0,4kV | 2019-05-31 | Päike
Talu / Päikeseelektrijaam | Mäeküla Mulgi vald Viljandi maakond | 27 | 0,4kV | 2020-12-05 | Päike
Eramu | Nulga küla Räpina vald Põlva maakond | 27 | 0,4kV | 2015-02-11 | Päike
Eramu | Suurpalu küla Paide linn Järva maakond | 27 | 0,4kV | 2020-06-10 | Päike
Eramu | Peetrimõisa küla Viljandi vald Viljandi maakond | 27 | 0,4kV | 2020-12-01 | Päike
Päikeseelektrijaam | Kändliku küla Türi vald Järva maakond | 27 | 0,4kV | 2021-07-20 | Päike
talu | Kihlepa küla Pärnu linn Pärnu maakond | 27 | 0,4kV | 2019-06-21 | Päike
lasteaed Mängupesa / Päikeseelektrijaam | Viljandi linn Viljandi maakond | 27 | 0,4kV | 2019-06-20 | Päike
Töngi talu | Kastna küla Kehtna vald Rapla maakond | 26 | 0,4kV | 2020-12-23 | Päike
Raku Maja AS | Valdeku 168, Tallinn, Harju maakond | 25 | 0,4kV | 2020-12-01 | Päike
Vambola 7 | Vambola tn 7, Narva-Jõesuu linn, Ida-Viru maakond | 25 | 0,4kV | 2021-09-30 | Päike
Eramu | Tartu linn Tartu linn Tartu maakond | 25 | 0,4kV | 2020-12-17 | Päike
Puidutöökoda | Tõstamaa alevik Pärnu linn Pärnu maakond | 25 | 0,4kV | 2020-12-23 | Päike
Päikeseelektrijaam | Tilga küla Hiiumaa vald Hiiu maakond | 25 | 0,4kV | 2021-06-15 | Päike
Rehvitöökoda | Rapla linn Rapla vald Rapla maakond | 25 | 0,4kV | 2020-12-19 | Päike
Päikeseelektrijaam | Vanaveski küla Põhja-Sakala vald Viljandi maakond | 25 | 0,4kV | 2020-12-23 | Päike
eramu | Väimela alevik Võru vald Võru maakond | 25 | 0,4kV | 2021-04-21 | Päike
Tankla | Aovere küla Tartu vald Tartu maakond | 25 | 0,4kV | 2020-12-01 | Päike
Tankla | Keila linn Harju maakond | 25 | 0,4kV | 2020-11-24 | Päike
Tankla | Orgita küla Märjamaa vald Rapla maakond | 25 | 0,4kV | 2020-11-17 | Päike
Tankla | Peetri Rae vald HARJUMAA | 25 | 0,4kV | 2020-11-18 | Päike
Punane teenindusjaam | Lasnamäe linnaosa Tallinn Harju maakond | 25 | 0,4kV | 2020-11-24 | Päike
VÄRSKA SANATOORIUM | Väike-Rõsna küla Setomaa vald Võru maakond | 25 | 0,4kV | 2016-08-16 | Päike
Ärihoone | Vahi Tartu vald Tartu maakond | 25 | 0,4kV | 2018-10-09 | Päike
eramu | Madila küla Saue vald Harju maakond | 25 | 0,4kV | 2021-02-28 | Päike
Talu | Luke küla Nõo vald Tartu maakond | 25 | 0,4kV | 2016-03-31 | Päike
eramu | Linnakse küla Anija vald Harju maakond | 25 | 0,4kV | 2021-01-05 | Päike
Eramaja / Päikeseelektrijaam | Võhmanõmme küla Põltsamaa vald Jõgeva maakond | 25 | 0,4kV | 2020-04-04 | Päike
eramu | Uuemõisa küla Väike-Maarja vald Lääne-Viru maakond | 25 | 0,4kV | 2020-12-09 | Päike
Elamu üldruumid | Kesklinna linnaosa Tallinn Harju maakond | 25 | 0,22kV | 2018-09-06 | Päike
Salumäe talu | Sikeldi küla Rapla vald Rapla maakond | 25 | 0,4kV | 2021-07-28 | Päike
eramu | Rahinge küla Tartu linn Tartu maakond | 25 | 0,4kV | 2020-12-23 | Päike
Päikeseelektrijaam | Viljandi linn Viljandi maakond | 25 | 0,4kV | 2020-11-17 | Päike
eramu | Viljandi linn Viljandi maakond | 25 | 0,4kV | 2020-12-05 | Päike
Isolatsioonitalituse proovitrafo | Tartu linn Tartu linn Tartu maakond | 25 | 0,4kV | 2020-12-08 | Päike
Eramu | Tori alevik Tori vald Pärnu maakond | 25 | 0,4kV | 2019-12-06 | Päike
ÜÜRIMAJA | Imavere küla Järva vald Järva maakond | 25 | 0,4kV | 2021-06-07 | Päike
Eramu | Tapa linn Tapa vald Lääne-Viru maakond | 25 | 0,4kV | 2020-09-25 | Päike
elamu | Pilkuse küla Otepää vald Valga maakond | 25 | 0,4kV | 2020-07-08 | Päike
Talu | Kilomani küla Rõuge vald Võru maakond | 25 | 0,4kV | 2019-10-18 | Päike
Eramu Tedrevälja PEJ | Pilka küla Luunja vald Tartu maakond | 25 | 0,4kV | 2020-08-14 | Päike
Päikeseelektrijaam | Kosova küla Põlva vald Põlva maakond | 25 | 0,4kV | 2020-07-21 | Päike
Eramu | Pärnu linn Pärnu linn Pärnu maakond | 25 | 0,4kV | 2020-12-22 | Päike
Pumbamaja uus ( Kiili ) | Kiili HARJUMAA | 25 | 0,4kV | 2021-01-07 | Päike
Suvekodu | Saareküla Saaremaa vald Saare maakond | 25 | 0,4kV | 2020-12-12 | Päike
Talu | Mäeselja küla Elva vald Tartu maakond | 25 | 0,4kV | 2020-11-24 | Päike
Eramu | Luunja alevik Luunja vald Tartu maakond | 25 | 0,4kV | 2020-12-29 | Päike
Eramu Klein PEJ | Tilga küla Elva vald Tartu maakond | 25 | 0,4kV | 2019-08-25 | Päike
Päikeseelektrijaam | Kakumetsa küla Luunja vald Tartu maakond | 25 | 0,4kV | 2021-02-26 | Päike
suvila | Pala küla Türi vald Järva maakond | 25 | 0,4kV | 2021-02-01 | Päike
Elamu üldruumid | Nõmme linnaosa Tallinn Harju maakond | 25 | 0,4kV | 2019-07-09 | Päike
Eramu | Mällikvere küla Põltsamaa vald Jõgeva maakond | 25 | 0,4kV | 2020-10-28 | Päike
Kommunaalarvesti | Laagri alevik Saue vald Harju maakond | 25 | 0,4kV | 2019-11-27 | Päike
trepikoja valgustus | Tartu linn Tartu linn Tartu maakond | 25 | 0,4kV | 2018-12-22 | Päike
Laagri, Kuuse 41 elamu kommunaalvalgustus | Laagri alevik Saue vald Harju maakond | 25 | 0,4kV | 2019-08-18 | Päike
Elamu abiruumid | Mustamäe linnaosa Tallinn Harju maakond | 25 | 0,4kV | 2017-06-28 | Päike
Elamu kommunaalarvesti | Mustamäe linnaosa Tallinn Harju maakond | 25 | 0,4kV | 2017-06-28 | Päike
Ärihoone | Tartu linn Tartu linn Tartu maakond | 25 | 0,4kV | 2020-08-08 | Päike
Eramu | Möllatsi küla Tartu vald Tartu maakond | 25 | 0,4kV | 2011-04-01 | Päike
eramu | Kiili alev Kiili vald Harju maakond | 25 | 0,4kV | 2020-11-07 | Päike
eramu / Toomla Päikeseelektrijaam | Sinialliku küla Viljandi vald Viljandi maakond | 25 | 0,4kV | 2019-12-02 | Päike
Eramu | Ilmandu küla Harku vald Harju maakond | 25 | 0,4kV | 2018-07-21 | Päike
Metsa 7 PEJ | Holsta küla Võru vald Võru maakond | 25 | 0,4kV | 2021-03-01 | Päike
Eramu | Saku alevik Saku vald Harju maakond | 25 | 0,4kV | 2020-11-26 | Päike
Rebase MÜ | Muusika küla Saue vald Harju maakond | 25 | 0,4kV | 2020-12-11 | Päike
Päikeseelektrijaam | Kääpa küla Mustvee vald Jõgeva maakond | 25 | 0,4kV | 2020-12-24 | Päike
Eramu | Tõrva linn Tõrva vald Valga maakond | 25 | 0,4kV | 2020-12-02 | Päike
eramu / Päikeseelektrijaam | Jõeküla Viljandi vald Viljandi maakond | 25 | 0,4kV | 2019-11-15 | Päike
Eramu | Tuula küla Saue vald Harju maakond | 25 | 0,4kV | 2020-11-14 | Päike
eramu | Rahinge küla Tartu linn Tartu maakond | 25 | 0,4kV | 2020-12-19 | Päike
talu | Trolla küla Rõuge vald Võru maakond | 25 | 0,4kV | 2019-11-25 | Päike
laut Jaanitrolla PEJ | Trolla küla Rõuge vald Võru maakond | 25 | 0,4kV | 2019-11-20 | Päike
Manta Maja | Nõmme linnaosa Tallinn Harju maakond | 25 | 0,4kV | 2018-04-07 | Päike
Maarja saekaater | Maarja-Magdaleena küla Tartu vald Tartu maakond | 25 | 0,4kV | 2021-06-01 | Päike
Eramu | Kavaru küla Pärnu linn Pärnu maakond | 25 | 0,4kV | 2020-10-24 | Päike
Uustalu Päikeseselektijaam | Reigi küla Hiiumaa vald Hiiu maakond | 25 | 0,4kV | 2021-05-27 | Päike
tööstushoone | Morna küla Mulgi vald Viljandi maakond | 25 | 0,4kV | 2019-01-10 | Päike
Eramu | Haljala alevik Haljala vald Lääne-Viru maakond | 25 | 0,4kV | 2020-12-09 | Päike
Kultuurikeskus | Mustamäe linnaosa Tallinn Harju maakond | 25 | 0,4kV | 2019-05-23 | Päike
talu | Igavere küla Raasiku vald Harju maakond | 25 | 0,4kV | 2021-10-21 | Päike
Eramu | Sõgula küla Kiili vald Harju maakond | 25 | 0,4kV | 2021-02-18 | Päike
elamu | Muraste küla Harku vald Harju maakond | 25 | 0,4kV | 2020-08-11 | Päike
Päikeseelektrijaam | Salmistu küla Kuusalu vald Harju maakond | 25 | 0,4kV | 2021-01-21 | Päike
Päikeseelektrijaam | Umbusi küla Põltsamaa vald Jõgeva maakond | 25 | 0,4kV | 2018-11-14 | Päike
Päikeseelektrijaam | Miila küla Vinni vald Lääne-Viru maakond | 25 | 0,4kV | 2021-01-01 | Päike
Päikeseelektrijaam | Kardla küla Tartu linn Tartu maakond | 25 | 0,4kV | 2020-12-31 | Päike
Eramu | Assaku alevik Rae vald Harju maakond | 25 | 0,4kV | 2017-09-09 | Päike
Kütusetankla | Jõesuu küla Tori vald Pärnu maakond | 25 | 0,4kV | 2020-12-11 | Päike
eramu | Ülenurme alevik Kambja vald Tartu maakond | 25 | 0,4kV | 2021-08-30 | Päike
Elamu / Alli PV park | Ookatku küla Jõgeva vald Jõgeva maakond | 25 | 0,4kV | 2019-10-14 | Päike
Eramu | Kivijärve küla Jõgeva vald Jõgeva maakond | 25 | 0,4kV | 2020-10-28 | Päike
Saunja HEJ | Saunja küla Kuusalu vald Harju maakond | 25 | 0,4kV | 2011-04-01 | Hüdro
Saua PEJ | Valjala alevik Saaremaa vald Saare maakond | 25 | 0,4kV | 2021-01-05 | Päike
talu | Umbsaare küla Võru vald Võru maakond | 25 | 0,4kV | 2020-07-11 | Päike
Metsmaasika Päikeseelektrijaam | Suurupi küla Harku vald Harju maakond | 25 | 0,4kV | 2020-11-24 | Päike
Päikeseelektrijaam | Pudivere küla Põltsamaa vald Jõgeva maakond | 25 | 0,4kV | 2021-03-07 | Päike
Päikeseelektrijaam | Pudivere küla Põltsamaa vald Jõgeva maakond | 25 | 0,4kV | 2021-03-05 | Päike
Päikeseelektrijaam | Pudivere küla Põltsamaa vald Jõgeva maakond | 25 | 0,4kV | 2020-12-30 | Päike
Päikeseelektrijaam | Kaavere küla Põltsamaa vald Jõgeva maakond | 25 | 0,4kV | 2021-01-01 | Päike
Talu | Savikoja küla Luunja vald Tartu maakond | 25 | 0,4kV | 2019-10-08 | Päike
Turbahoidla Päikeseelektrijaam | Laatre küla Mulgi vald Viljandi maakond | 25 | 0,4kV | 2020-12-12 | Päike
Eramu | Jaanika küla Saue vald Harju maakond | 25 | 0,4kV | 2020-12-08 | Päike
Eramu | Lüganuse alevik Lüganuse vald Ida-Viru maakond | 25 | 0,4kV | 2019-08-07 | Päike
talu | Päidla küla Otepää vald Valga maakond | 25 | 0,4kV | 2021-01-05 | Päike
Vähitiigid, Soodi PEJ | Vasknarva küla Alutaguse vald Ida-Viru maakond | 25 | 0,4kV | 2020-07-14 | Päike
Ärihoone | Soinaste küla Kambja vald Tartu maakond | 25 | 0,4kV | 2021-11-17 | Päike
Uuemõisa 3 | Emmu küla Lääneranna vald Pärnu maakond | 25 | 0,4kV | 2021-04-05 | Päike
eramu | Vansi küla Saue vald Harju maakond | 25 | 0,4kV | 2020-09-02 | Päike
Eramu | Kiisa küla Tori vald Pärnu maakond | 25 | 0,4kV | 2019-11-20 | Päike
Eramu | Võhma küla Saaremaa vald Saare maakond | 25 | 0,4kV | 2020-08-08 | Päike
Talu | Kriilevälja küla Paide linn Järva maakond | 25 | 0,4kV | 2019-12-19 | Päike
Päikeseelektrijaam | Viljandi linn Viljandi maakond | 25 | 0,4kV | 2020-12-17 | Päike
Elamu/Päikeseelektrijaam | Kõpu küla Põltsamaa vald Jõgeva maakond | 25 | 0,4kV | 2020-09-10 | Päike
Järve talu | Tüki küla Tartu linn Tartu maakond | 25 | 0,4kV | 2019-09-06 | Päike
Päikeseelektrijaam | Ojaküla Paide linn Järva maakond | 25 | 0,4kV | 2021-01-07 | Päike
Elamu | Salu küla Saaremaa vald Saare maakond | 25 | 0,4kV | 2021-07-02 | Päike
Eramu | Kiduspe küla Hiiumaa vald Hiiu maakond | 25 | 0,4kV | 2020-12-31 | Päike
Elamu | Haljala alevik Haljala vald Lääne-Viru maakond | 25 | 0,4kV | 2020-12-16 | Päike
Töökoda | Mustjala küla Saaremaa vald Saare maakond | 25 | 0,4kV | 2019-05-07 | Päike
Eramu | Kärkna küla Tartu vald Tartu maakond | 25 | 0,4kV | 2020-12-12 | Päike
korterelamu | Kasemetsa küla Saku vald Harju maakond | 25 | 0,4kV | 2019-09-23 | Päike
Esmatasandi Tervisekeskus | Saku alevik Saku vald Harju maakond | 25 | 0,4kV | 2021-05-13 | Päike
Kiirtoitlustusbaar | Lasnamäe linnaosa Tallinn Harju maakond | 25 | 0,4kV | 2020-12-31 | Päike
büroohoone | Saue linn Saue vald Harju maakond | 25 | 0,4kV | 2020-09-16 | Päike
Teaduspark, Vemo alajaama II sektsioon | Tartu linn Tartu linn Tartu maakond | 25 | 0,4kV | 2020-05-21 | Päike
Teaduspark, Vemo alajaama I sektsioon | Tartu linn Tartu linn Tartu maakond | 25 | 0,4kV | 2020-05-21 | Päike
Sepapõllu | Sõrandu küla Järva vald Järva maakond | 25 | 0,4kV | 2020-12-01 | Päike
Päikeseelektrijaam | Tagula küla Valga vald Valga maakond | 25 | 0,4kV | 2020-12-01 | Päike
Ärihoone | Tartu linn Tartu linn Tartu maakond | 25 | 0,4kV | 2020-11-25 | Päike
Päikeseelektrijaam 4 | Kivijärve küla Jõgeva vald Jõgeva maakond | 25 | 0,4kV | 2020-07-15 | Päike
talu | Vanaussaia küla Peipsiääre vald Tartu maakond | 25 | 0,4kV | 2020-12-10 | Päike
Paju Päikeseelektrijaam | Kalvre küla Mulgi vald Viljandi maakond | 25 | 0,4kV | 2020-12-23 | Päike
Talu | Aruküla Märjamaa vald Rapla maakond | 25 | 0,4kV | 2021-08-17 | Päike
Ärihoone | Põhja-Tallinna linnaosa Tallinn Harju maakond | 25 | 0,4kV | 2021-09-15 | Päike
Ärihoone II sisend | Põhja-Tallinna linnaosa Tallinn Harju maakond | 25 | 0,4kV | 2021-09-15 | Päike
Kiirabijaam | Kristiine linnaosa Tallinn Harju maakond | 25 | 0,4kV | 2019-02-11 | Päike
hoone | Nõmme linnaosa Tallinn Harju maakond | 25 | 0,4kV | 2021-11-16 | Päike
Elamu üldruumid | Haabersti linnaosa Tallinn Harju maakond | 25 | 0,4kV | 2019-01-19 | Päike
Üldelekter | Lasnamäe linnaosa Tallinn Harju maakond | 25 | 0,4kV | 2020-08-08 | Päike
Eramu | Kurena küla Tori vald Pärnu maakond | 25 | 0,4kV | 2019-10-04 | Päike
Eramu | Altküla Toila vald Ida-Viru maakond | 25 | 0,4kV | 2020-06-18 | Päike
Ärihoone | Tartu linn Tartu linn Tartu maakond | 25 | 0,4kV | 2017-08-05 | Päike
Elamu üldvalgustus, soojussõlm | Tartu linn Tartu linn Tartu maakond | 25 | 0,4kV | 2019-01-04 | Päike
korterelamu | Tartu linn Tartu linn Tartu maakond | 25 | 0,4kV | 2021-09-02 | Päike
korterelamu | Tartu linn Tartu linn Tartu maakond | 25 | 0,4kV | 2021-09-02 | Päike
TREPIKOJA VALGUSTUS | Tartu linn Tartu linn Tartu maakond | 25 | 0,4kV | 2018-12-14 | Päike
Elamu üldvalgustus, soojussõlm | Tartu linn Tartu linn Tartu maakond | 25 | 0,4kV | 2019-11-09 | Päike
Elamu üldvalgustus, soojussõlm | Tartu linn Tartu linn Tartu maakond | 25 | 0,4kV | 2019-11-09 | Päike
Eramu | Malda küla Pärnu linn Pärnu maakond | 25 | 0,4kV | 2020-12-10 | Päike
Eramu | Vorbuse küla Tartu linn Tartu maakond | 25 | 0,4kV | 2019-10-05 | Päike
Elamu | Verijärve küla Võru vald Võru maakond | 25 | 0,4kV | 2020-09-08 | Päike
Urva talu | Pala küla Türi vald Järva maakond | 25 | 0,4kV | 2020-11-06 | Päike
Aerodroomi PEJ 2 | Vana-Nursi küla Võru vald Võru maakond | 25 | 0,4kV | 2021-10-05 | Päike
Aerodroomi PEJ 3 | Vana-Nursi küla Võru vald Võru maakond | 25 | 0,4kV | 2021-10-05 | Päike
Aerodroomi PEJ 4 | Vana-Nursi küla Võru vald Võru maakond | 25 | 0,4kV | 2021-10-05 | Päike
Aerodroomi PEJ 5 | Vana-Nursi küla Võru vald Võru maakond | 25 | 0,4kV | 2021-10-05 | Päike
Aerodroomi PEJ 6 | Vana-Nursi küla Võru vald Võru maakond | 25 | 0,4kV | 2021-10-05 | Päike
Aerodroomi PEJ 7 | Vana-Nursi küla Võru vald Võru maakond | 25 | 0,4kV | 2021-10-05 | Päike
Aerodroomi PEJ 8 | Vana-Nursi küla Võru vald Võru maakond | 25 | 0,4kV | 2021-10-05 | Päike
Aerodroomi PEJ 9 | Vana-Nursi küla Võru vald Võru maakond | 25 | 0,4kV | 2021-10-05 | Päike
Aerodroomi PEJ 10 | Vana-Nursi küla Võru vald Võru maakond | 25 | 0,4kV | 2021-10-05 | Päike
Aerodroomi PEJ 11 | Vana-Nursi küla Võru vald Võru maakond | 25 | 0,4kV | 2021-10-06 | Päike
Aerodroomi PEJ 12 | Vana-Nursi küla Võru vald Võru maakond | 25 | 0,4kV | 2021-10-06 | Päike
Aerodroomi PEJ 13 | Vana-Nursi küla Võru vald Võru maakond | 25 | 0,4kV | 2021-10-06 | Päike
Aerodroomi PEJ 14 | Vana-Nursi küla Võru vald Võru maakond | 25 | 0,4kV | 2021-10-06 | Päike
Aerodroomi PEJ 15 | Vana-Nursi küla Võru vald Võru maakond | 25 | 0,4kV | 2021-10-06 | Päike
Aerodroomi PEJ 16 | Vana-Nursi küla Võru vald Võru maakond | 25 | 0,4kV | 2021-10-06 | Päike
Aerodroomi PEJ 17 | Vana-Nursi küla Võru vald Võru maakond | 25 | 0,4kV | 2021-10-06 | Päike
Aerodroomi PEJ 18 | Vana-Nursi küla Võru vald Võru maakond | 25 | 0,4kV | 2021-10-06 | Päike
Aerodroomi PEJ 19 | Vana-Nursi küla Võru vald Võru maakond | 25 | 0,4kV | 2021-10-06 | Päike
Aerodroomi PEJ 20 | Vana-Nursi küla Võru vald Võru maakond | 25 | 0,4kV | 2021-10-06 | Päike
Elamu üldruumid | Kesklinna linnaosa Tallinn Harju maakond | 25 | 0,4kV | 2016-02-27 | Päike
kauplus-ladu | Aaviku küla Rae vald Harju maakond | 25 | 0,4kV | 2021-05-07 | Päike
Eramu | Lohkva küla Luunja vald Tartu maakond | 25 | 0,4kV | 2015-10-07 | Päike
Päikeseelektrijaam | Viljandi linn Viljandi maakond | 25 | 0,4kV | 2021-01-06 | Päike
Puhkemajad | Saula küla Kose vald Harju maakond | 25 | 0,4kV | 2020-12-31 | Päike
Üldvalgustus | Võru linn Võru maakond | 25 | 0,4kV | 2021-05-04 | Päike
Eramu | Pala küla Türi vald Järva maakond | 25 | 0,4kV | 2020-11-12 | Päike
Tamme 15 | Uusküla Rapla vald Rapla maakond | 24.5 | 0,4kV | 2020-11-05 | Päike
Eramu | Kaali küla Saaremaa vald Saare maakond | 24.2 | 0,4kV | 2020-12-09 | Päike
krunt | Saustinõmme küla Saku vald Harju maakond | 24 | 0,4kV | 2021-05-21 | Päike
Paidra vesiveski hüdroelektrijaam | Paidra küla Võru vald Võru maakond | 24 | 0,4kV | 2011-04-01 | Hüdro
Eramu | Uniküla Kastre vald Tartu maakond | 24 | 0,4kV | 2020-05-26 | Päike
Orajõe HEJ | Orajõe Põlva vald PÕLVAMAA | 23 | 0,4kV | 2011-04-01 | Hüdro
Maripuu talu | Lõiuse küla Rapla vald Rapla maakond | 23 | 0,4kV | 2020-07-02 | Päike
Kaugjahutusjaam | Pärnu linn Pärnu linn Pärnu maakond | 23 | 10kV | 2021-01-05 | Päike
Päikeseelektrijaam | Võistre küla Viljandi vald Viljandi maakond | 23 | 0,4kV | 2020-12-29 | Päike
Päikeseelektrijaam | Külaküla Hiiumaa vald Hiiu maakond | 23 | 0,4kV | 2020-07-17 | Päike
Viido9 | Varja küla Lüganuse vald Ida-Viru maakond | 23 | 0,4kV | 2021-03-02 | Päike
Elamu üldelekter | Kesklinna linnaosa Tallinn Harju maakond | 23 | 0,4kV | 2017-04-11 | Päike
elamu | Kühmamäe küla Võru vald Võru maakond | 23 | 0,4kV | 2020-12-22 | Päike
Eramu | Otepää linn Otepää vald Valga maakond | 22.8 | 0,4kV | 2020-05-06 | Päike
Elamu | Avinurme alevik Mustvee vald Jõgeva maakond | 22.5 | 0,4kV | 2020-08-06 | Päike
Päikeseelektrijaam | Suure-Jaani linn Põhja-Sakala vald Viljandi maakond | 22.08 | 0,4kV | 2021-04-01 | Päike
eramu (II maja kinnistul) | Rae küla Rae vald Harju maakond | 22 | 0,4kV | 2021-03-30 | Päike
Talu | Suursoo küla Rae vald Harju maakond | 22 | 0,4kV | 2020-08-20 | Päike
Kruusiaugu talu | Sadala küla Rapla vald Rapla maakond | 22 | 0,4kV | 2021-10-27 | Päike
Päikeseelektrijaam | Tagadi küla Saku vald Harju maakond | 22 | 0,4kV | 2021-06-02 | Päike
Päikeseelektrijaam | Adavere alevik Põltsamaa vald Jõgeva maakond | 22 | 0,4kV | 2021-05-25 | Päike
Eramu | Pärnu linn Pärnu linn Pärnu maakond | 22 | 0,4kV | 2020-11-26 | Päike
elumaja ja laohoone | Roela alevik Vinni vald Lääne-Viru maakond | 22 | 0,4kV | 2020-12-31 | Päike
elamu | Pilkuse küla Otepää vald Valga maakond | 22 | 0,4kV | 2020-10-06 | Päike
Eramu | Vägeva küla Jõgeva vald Jõgeva maakond | 22 | 0,4kV | 2020-12-16 | Päike
talu | Mäeküla Põhja-Sakala vald Viljandi maakond | 22 | 0,4kV | 2021-05-25 | Päike
Elamu kompleks | Järvajõe küla Tapa vald Lääne-Viru maakond | 22 | 0,4kV | 2015-12-29 | Päike
Hellenurme Vesiveski | Hellenurme küla Elva vald Tartu maakond | 22 | 0,4kV | 2011-04-01 | Hüdro
Eramu | Voka küla Toila vald Ida-Viru maakond | 22 | 0,4kV | 2020-12-18 | Päike
Korterelamu ehitus | Põltsamaa linn Põltsamaa vald Jõgeva maakond | 22 | 0,4kV | 2020-10-24 | Päike
üldelekter | Tartu linn Tartu linn Tartu maakond | 22 | 0,4kV | 2021-03-27 | Päike
Korter | Nõmme linnaosa Tallinn Harju maakond | 22 | 0,4kV | 2020-12-31 | Päike
Talu | Supsi küla Põhja-Sakala vald Viljandi maakond | 22 | 0,4kV | 2020-12-08 | Päike
eramu/ Saareoja PEJ | Vanamõisa küla Viljandi vald Viljandi maakond | 21 | 0,4kV | 2019-10-22 | Päike
Vergi sadam | Vergi küla Haljala vald Lääne-Viru maakond | 21 | 0,4kV | 2015-10-08 | Päike
Eramu | Selgase küla Saaremaa vald Saare maakond | 20.8 | 0,4kV | 2012-06-27 | Tuul
Eramu | Kuressaare linn Saaremaa vald Saare maakond | 20.5 | 0,4kV | 2020-12-17 | Päike
Liidia Rohula Eramu | Omedu küla Mustvee vald Jõgeva maakond | 20.5 | 0,4kV | 2018-12-18 | Päike
Elamu | Tirbiku küla Kadrina vald Lääne-Viru maakond | 20.5 | 0,4kV | 2019-07-01 | Päike
38W-SOLAR-3013-Z | Harju maakond, Rae vald, Jüri alevik, Metsa tn 5, 75301 | 20 | 0,4kV | 2020-07-01 | Päike
Metanex OÜ | Tutermaa tee 3, Tutermaa, Harju maakond | 20 | 0,4kV | 2020-12-28 | Päike
ärihoone II sisend | Lasnamäe linnaosa Tallinn Harju maakond | 20 | 10kV | 2019-10-03 | Päike
Eramu Kivimi 5 PEJ | Räni alevik Kambja vald Tartu maakond | 20 | 0,4kV | 2020-08-13 | Päike
Saueaugu talu | Lipametsa küla Rapla vald Rapla maakond | 20 | 0,4kV | 2019-11-27 | Päike
Päikeseelektrijaam | Taevaskoja küla Põlva vald Põlva maakond | 20 | 0,4kV | 2020-11-18 | Päike
eramu | Vääna küla Harku vald Harju maakond | 20 | 0,4kV | 2020-12-16 | Päike
Päikeseelektrijaam | Tilsi küla Põlva vald Põlva maakond | 20 | 0,4kV | 2020-11-11 | Päike
Viljandi jaoskond / Päikeseelektrijaam | Viljandi linn Viljandi maakond | 20 | 0,4kV | 2020-12-04 | Päike
Raja | Väljataguse küla Rapla vald Rapla maakond | 20 | 0,4kV | 2020-11-07 | Päike
eramu | Tahkuranna küla Häädemeeste vald Pärnu maakond | 20 | 0,4kV | 2020-09-18 | Päike
eramu | Lemmatsi küla Kambja vald Tartu maakond | 20 | 0,4kV | 2020-09-23 | Päike
Töökoda | Orava küla Võru vald Võru maakond | 20 | 0,4kV | 2021-01-27 | Päike
talu | Vahi küla Harku vald Harju maakond | 20 | 0,4kV | 2021-03-06 | Päike
elamu | Kannuküla Viljandi vald Viljandi maakond | 20 | 0,4kV | 2019-05-01 | Päike
Tervisekeskus- Antsla Päike PEJ | Antsla linn Antsla vald Võru maakond | 20 | 0,4kV | 2019-12-07 | Päike
Eramu | Järveküla Rae vald Harju maakond | 20 | 0,4kV | 2020-12-22 | Päike
eramu | Neeruti küla Otepää vald Valga maakond | 20 | 0,4kV | 2019-11-21 | Päike
Ärihoone/Tuleviku 12 PEJ | Peetri alevik Rae vald Harju maakond | 20 | 0,4kV | 2021-03-18 | Päike
Ärihoone | Jõhvi linn Jõhvi vald Ida-Viru maakond | 20 | 0,4kV | 2020-09-29 | Päike
Hoolekande asutus | Uusküla Rapla vald Rapla maakond | 20 | 0,4kV | 2021-11-30 | Päike
Paide tankla | Paide linn Paide linn Järva maakond | 20 | 0,4kV | 2020-11-25 | Päike
Kivila teenindusjaam | Lasnamäe linnaosa Tallinn Harju maakond | 20 | 0,4kV | 2020-11-18 | Päike
Katlamaja | Valga linn Valga vald Valga maakond | 20 | 0,4kV | 2020-12-05 | Päike
Eramu | Võruküla Kastre vald Tartu maakond | 20 | 0,4kV | 2020-06-04 | Päike
ERAMU | Jürimõisa küla Kadrina vald Lääne-Viru maakond | 20 | 0,4kV | 2021-06-18 | Päike
Eramaja | Vahi alevik Tartu vald Tartu maakond | 20 | 0,4kV | 2020-11-21 | Päike
eramu | Meremõisa küla Lääne-Harju vald Harju maakond | 20 | 0,4kV | 2021-01-08 | Päike
Päikeseelektrijaam | Voore küla Mustvee vald Jõgeva maakond | 20 | 0,4kV | 2019-10-18 | Päike
Väike-Juusa talu | Sihva küla Otepää vald Valga maakond | 20 | 0,4kV | 2020-12-23 | Päike
Pastoraat | Jõelähtme küla Jõelähtme vald Harju maakond | 20 | 0,4kV | 2021-01-20 | Päike
Pastoraat/Päikeseelektrijaam | Põltsamaa linn Põltsamaa vald Jõgeva maakond | 20 | 0,4kV | 2020-11-04 | Päike
Bürooruumid (ärihoone) | Tapa linn Tapa vald Lääne-Viru maakond | 20 | 0,4kV | 2012-02-01 | Päike
Elamu | Puiatu küla Paide linn Järva maakond | 20 | 0,4kV | 2020-05-08 | Päike
Eramu | Lilu küla Tartu vald Tartu maakond | 20 | 0,4kV | 2020-09-03 | Päike
Eramu | Kurkse küla Lääne-Harju vald Harju maakond | 20 | 0,4kV | 2018-05-29 | Päike
Ärihoone | Peetri alevik Rae vald Harju maakond | 20 | 0,4kV | 2016-06-09 | Päike
elamu | Vansi küla Saue vald Harju maakond | 20 | 0,4kV | 2020-06-25 | Päike
Büroohoone | Haabersti linnaosa Tallinn Harju maakond | 20 | 0,4kV | 2020-10-28 | Päike
Eramu | Adra küla Harku vald Harju maakond | 20 | 0,4kV | 2020-12-23 | Päike
Haava talu | Araste küla Märjamaa vald Rapla maakond | 20 | 0,4kV | 2020-10-01 | Päike
elamu | Kirikuküla Antsla vald Võru maakond | 20 | 0,23kV | 2020-12-18 | Päike
Elamu | Nurste küla Hiiumaa vald Hiiu maakond | 20 | 0,4kV | 2017-12-19 | Päike
Eramu | Päidla küla Otepää vald Valga maakond | 20 | 0,4kV | 2019-09-25 | Päike
Hepneri talu | Masti küla Kohila vald Rapla maakond | 20 | 0,4kV | 2020-05-23 | Päike
Eramu | Ilmandu küla Harku vald Harju maakond | 20 | 0,4kV | 2013-10-21 | Tuul
Kiviaia | Ula küla Saaremaa vald Saare maakond | 20 | 0,4kV | 2020-08-27 | Päike
Rannakivi | Ula küla Saaremaa vald Saare maakond | 20 | 0,4kV | 2020-08-27 | Päike
Eramu | Kaatsi küla Kambja vald Tartu maakond | 20 | 0,4kV | 2020-12-17 | Päike
Päikeseelektrijaam | Võisiku küla Põltsamaa vald Jõgeva maakond | 20 | 0,4kV | 2020-12-24 | Päike
Eramu | Kolgaküla Kuusalu vald Harju maakond | 20 | 0,4kV | 2020-12-29 | Päike
Eramu | Alatskivi alevik Peipsiääre vald Tartu maakond | 20 | 0,4kV | 2021-01-01 | Päike
Eramu | Püha küla Saue vald Harju maakond | 20 | 0,4kV | 2020-12-29 | Päike
eramu | Laagri alevik Saue vald Harju maakond | 20 | 0,4kV | 2019-05-31 | Päike
Elamu | Pöitse küla Saaremaa vald Saare maakond | 20 | 0,4kV | 2020-12-18 | Päike
Saare PEJ | Lepaküla Häädemeeste vald Pärnu maakond | 20 | 0,4kV | 2021-02-27 | Päike
Talu | Tuula küla Saue vald Harju maakond | 20 | 0,4kV | 2020-12-12 | Päike
Eramu | Keila linn Harju maakond | 20 | 0,4kV | 2020-07-01 | Päike
Kardirada | Kuningamäe Põltsamaa vald JÕGEVAMAA | 20 | 0,4kV | 2017-08-26 | Päike
eramu | Rae küla Rae vald Harju maakond | 20 | 0,4kV | 2021-01-19 | Päike
Tapa remondibaas | Tapa linn Tapa vald Lääne-Viru maakond | 20 | 0,4kV | 2020-09-24 | Päike
eramu | Liikva küla Harku vald Harju maakond | 20 | 0,4kV | 2021-01-26 | Päike
Elamu | Järva-Jaani alev Järva vald Järva maakond | 20 | 0,4kV | 2021-11-22 | Päike
Talu | Pindi küla Räpina vald Põlva maakond | 20 | 0,4kV | 2019-06-11 | Päike
Eramu | Lehtmetsa küla Anija vald Harju maakond | 20 | 0,4kV | 2019-12-21 | Päike
Elamu | Kassari küla Hiiumaa vald Hiiu maakond | 20 | 0,4kV | 2019-04-25 | Päike
Eramu | Suure-Rakke küla Elva vald Tartu maakond | 20 | 0,4kV | 2021-01-28 | Päike
Eramu | Albu küla Järva vald Järva maakond | 20 | 0,4kV | 2020-11-11 | Päike
Eramu | Möllatsi küla Tartu vald Tartu maakond | 20 | 0,4kV | 2019-10-03 | Päike
eramu | Tartu linn Tartu linn Tartu maakond | 20 | 0,4kV | 2020-04-14 | Päike
Üldvalgustus | Tõrva linn Tõrva vald Valga maakond | 20 | 0,4kV | 2019-05-08 | Päike
Elamu Koondise 11 üldvalgustus | Saue linn Saue vald Harju maakond | 20 | 0,4kV | 2019-06-11 | Päike
Elamu Koondise 13 üldvalgustus | Saue linn Saue vald Harju maakond | 20 | 0,4kV | 2019-06-11 | Päike
Elamu Koondise 9 üldvalgustus | Saue linn Saue vald Harju maakond | 20 | 0,4kV | 2019-06-11 | Päike
KORTERELAMU ÜLDVALGUS | Rakvere linn Lääne-Viru maakond | 20 | 0,4kV | 2019-03-26 | Päike
Eriku eramu | Aandu küla Kohila vald Rapla maakond | 20 | 0,4kV | 2020-05-23 | Päike
Päikeseelektrijaam | Mustvee linn Mustvee vald Jõgeva maakond | 20 | 0,4kV | 2020-12-30 | Päike
Eramu | Esna küla Paide linn Järva maakond | 20 | 0,4kV | 2019-07-03 | Päike
eramu | Pärnu linn Pärnu linn Pärnu maakond | 20 | 0,4kV | 2020-03-21 | Päike
Elamu | Raadivere küla Jõgeva vald Jõgeva maakond | 20 | 0,4kV | 2020-12-11 | Päike
üldvalgustus,soojussõlm | Tartu linn Tartu linn Tartu maakond | 20 | 0,4kV | 2019-04-10 | Päike
Eramu | Sürgavere küla Põhja-Sakala vald Viljandi maakond | 20 | 0,4kV | 2020-11-20 | Päike
Suvila | Oore küla Tori vald Pärnu maakond | 20 | 0,4kV | 2020-12-11 | Päike
Elamu üldvalgustus, soojussõlm | Tartu linn Tartu linn Tartu maakond | 20 | 0,4kV | 2019-07-22 | Päike
talu | Voika küla Nõo vald Tartu maakond | 20 | 0,4kV | 2020-12-24 | Päike
kommunaal | Haage küla Tartu linn Tartu maakond | 20 | 0,4kV | 2020-03-24 | Päike
Eramu | Vissi küla Nõo vald Tartu maakond | 20 | 0,4kV | 2020-08-01 | Päike
eramaja | Tamsalu linn Tapa vald Lääne-Viru maakond | 20 | 0,4kV | 2020-12-15 | Päike
Eramu / Maimumaja | Rutikvere küla Koigi vald Järva maakond | 20 | 0,4kV | 2011-06-01 | Päike
Kangrumäe talu | Varbola küla Märjamaa vald Rapla maakond | 20 | 0,4kV | 2020-12-31 | Päike
Eramu | Lutike küla Otepää vald Valga maakond | 20 | 0,4kV | 2012-01-18 | Päike
Läti talu | Toomja küla Rapla vald Rapla maakond | 20 | 0,4kV | 2019-06-21 | Päike
eramu | Järsi küla Raasiku vald Harju maakond | 20 | 0,4kV | 2020-09-29 | Päike
Eramu | Pärnu linn Pärnu linn Pärnu maakond | 20 | 0,4kV | 2021-08-16 | Päike
Talu | Linaküla Kihnu vald Pärnu maakond | 20 | 0,4kV | 2020-11-17 | Päike
Eramu | Kõrkküla Saaremaa vald Saare maakond | 20 | 0,4kV | 2019-08-29 | Päike
Metsniku talu | Kõnnu küla Põhja-Pärnumaa vald Pärnu maakond | 20 | 0,4kV | 2020-12-04 | Päike
eramu | Vahi alevik Tartu vald Tartu maakond | 20 | 0,4kV | 2020-12-19 | Päike
Talu | Unipiha küla Nõo vald Tartu maakond | 20 | 0,4kV | 2020-12-31 | Päike
Massiaru koolimaja / Päikeseelektrijaam | Massiaru küla Häädemeeste vald Pärnu maakond | 20 | 0,4kV | 2016-07-27 | Päike
Eramu | Uulu küla Häädemeeste vald Pärnu maakond | 20 | 0,4kV | 2020-05-28 | Päike
Jassi 2 PEJ | Uulu küla Häädemeeste vald Pärnu maakond | 20 | 0,4kV | 2021-05-07 | Päike
Vanavälja talu | Sikeldi küla Rapla vald Rapla maakond | 20 | 0,4kV | 2019-07-03 | Päike
Talu | Jälgimäe küla Saku vald Harju maakond | 20 | 0,4kV | 2021-01-08 | Päike
Telefonijaam | Jõelähtme küla Jõelähtme vald Harju maakond | 20 | 0,4kV | 2018-04-28 | Päike
Individuaalelamu | Tõrremäe küla Rakvere vald Lääne-Viru maakond | 20 | 0,4kV | 2015-09-23 | Päike
Sillaotsa talu | Pirgu küla Rapla vald Rapla maakond | 20 | 0,4kV | 2019-10-17 | Päike
talu | Litsmetsa küla Antsla vald Võru maakond | 20 | 0,4kV | 2021-01-06 | Päike
Käsmu eramu | Käsmu küla Haljala vald Lääne-Viru maakond | 20 | 0,4kV | 2019-05-17 | Päike
Oore tee 28 elamu | Tori alevik Tori vald Pärnu maakond | 20 | 0,4kV | 2020-12-15 | Päike
eramu | Meriküla Harku vald Harju maakond | 20 | 0,4kV | 2021-10-09 | Päike
Päikeseelektrijaam | Kõrveküla alevik Tartu vald Tartu maakond | 20 | 0,4kV | 2020-12-17 | Päike
Päikeseelektrijaam | Kõrveküla alevik Tartu vald Tartu maakond | 20 | 0,4kV | 2021-12-26 | Päike
Eramu | Kõrveküla alevik Tartu vald Tartu maakond | 20 | 0,4kV | 2020-12-30 | Päike
Eramu | Veskitaguse küla Rae vald Harju maakond | 20 | 0,4kV | 2021-07-21 | Päike
talu | Sausti küla Kiili vald Harju maakond | 20 | 0,4kV | 2020-09-24 | Päike
eramu | Kaalepi küla Järva vald Järva maakond | 20 | 0,4kV | 2014-12-01 | Päike
Eramu | Võidivere küla Jõgeva vald Jõgeva maakond | 20 | 0,4kV | 2019-01-25 | Päike
Järve talu | Kulli küla Tõrva vald Valga maakond | 20 | 0,4kV | 2019-10-16 | Päike
Tõravere Vesiveski | Tõravere alevik Nõo vald Tartu maakond | 20 | 0,4kV | 2011-04-01 | Hüdro
Päikeseelektrijaam | Viljandi linn Viljandi maakond | 20 | 0,4kV | 2021-07-13 | Päike
Puiestee tee 5 | Valingu küla Saue vald Harju maakond | 20 | 0,4kV | 2020-12-15 | Päike
eramu | Kõduküla Tartu vald Tartu maakond | 20 | 0,4kV | 2013-02-08 | Päike
Päikeseelektrijaam | Kaarli küla Mulgi vald Viljandi maakond | 20 | 0,4kV | 2021-05-03 | Päike
Noplipõllu | Ämmuste küla Viljandi vald Viljandi maakond | 20 | 0,4kV | 2019-07-09 | Päike
Eramu | Aandu küla Kohila vald Rapla maakond | 20 | 0,4kV | 2019-07-06 | Päike
Linnuste talu | Loone küla Kohila vald Rapla maakond | 20 | 0,4kV | 2020-12-29 | Päike
Eramu / Päikeseelektrijaam | Viljandi linn Viljandi maakond | 20 | 0,4kV | 2020-12-02 | Päike
Päikeseelektrijaam | Lõhavere küla Põhja-Sakala vald Viljandi maakond | 20 | 0,4kV | 2021-01-29 | Päike
Päikeseelektrijaam | Võhma linn Põhja-Sakala vald Viljandi maakond | 20 | 0,4kV | 2020-12-18 | Päike
talu | Albu küla Järva vald Järva maakond | 20 | 0,4kV | 2020-08-14 | Päike
Aiand Kanepi Aiandi Päikesepaneelid | Kanepi alevik Kanepi vald Põlva maakond | 20 | 0,4kV | 2019-10-29 | Päike
Taluhooned / Päikeseelektrijaam | Vaidavere küla Jõgeva vald Jõgeva maakond | 20 | 0,4kV | 2020-12-02 | Päike
Eramu | Peederga küla Saaremaa vald Saare maakond | 20 | 0,4kV | 2020-04-30 | Päike
Eramu | Otepää linn Otepää vald Valga maakond | 20 | 0,4kV | 2020-04-14 | Päike
eramu | Haava küla Tartu vald Tartu maakond | 20 | 0,4kV | 2017-10-07 | Päike
eramu | Aakaru küla Kambja vald Tartu maakond | 20 | 0,4kV | 2021-05-20 | Päike
Päikeseelektrijaam | Loopre küla Põltsamaa vald Jõgeva maakond | 20 | 0,4kV | 2020-12-23 | Päike
Talu | Kumna küla Harku vald Harju maakond | 20 | 0,4kV | 2019-07-05 | Päike
talu | Vana-Võidu küla Viljandi vald Viljandi maakond | 20 | 0,4kV | 2014-04-01 | Päike
eramu | Muusika küla Saue vald Harju maakond | 20 | 0,4kV | 2020-11-24 | Päike
Päikeseelektrijaam | Ruskavere küla Mustvee vald Jõgeva maakond | 20 | 0,4kV | 2020-10-07 | Päike
Eramu | Tapa linn Tapa vald Lääne-Viru maakond | 20 | 0,4kV | 2019-07-21 | Päike
Kuusiku PEJ | Poama küla Hiiumaa vald Hiiu maakond | 20 | 0,4kV | 2020-12-03 | Päike
eramu | Vana-Kuuste küla Kambja vald Tartu maakond | 20 | 0,4kV | 2019-09-06 | Päike
eramu | Humala küla Harku vald Harju maakond | 20 | 0,4kV | 2020-12-08 | Päike
Saare kinnistu | Ilmatsalu alevik Tartu linn Tartu maakond | 20 | 0,4kV | 2019-09-19 | Päike
Kotre-Palusoo PEJ | Raudsepa küla Otepää vald Valga maakond | 20 | 0,4kV | 2020-02-13 | Päike
Eramu | Kakumetsa küla Luunja vald Tartu maakond | 20 | 0,4kV | 2020-12-24 | Päike
kontor- ladu, Sõrenetsi 88 PEJ | Vasknarva küla Alutaguse vald Ida-Viru maakond | 20 | 0,4kV | 2001-11-19 | Päike
Taluhooned | Piipsemäe küla Rõuge vald Võru maakond | 20 | 0,4kV | 2019-10-09 | Päike
elamu | Simula küla Rõuge vald Võru maakond | 20 | 0,4kV | 2020-12-31 | Päike
Talu / Päikeseelektrijaam | Vasula alevik Tartu vald Tartu maakond | 20 | 0,4kV | 2020-07-18 | Päike
Päikeseelektrijaam | Suure-Jaani linn Põhja-Sakala vald Viljandi maakond | 20 | 0,4kV | 2021-03-03 | Päike
eramu | Koopsi küla Elva vald Tartu maakond | 20 | 0,4kV | 2020-12-22 | Päike
Päikeseelektrijaam | Sääritsa küla Peipsiääre vald Tartu maakond | 20 | 0,4kV | 2020-12-31 | Päike
Väljaotsa talu | Alu-Metsküla Rapla vald Rapla maakond | 20 | 0,4kV | 2021-02-11 | Päike
Tulbi talu PEJ | Mõisanurme küla Elva vald Tartu maakond | 20 | 0,4kV | 2021-05-16 | Päike
Reoveepuhasti | Ahja alevik Põlva vald Põlva maakond | 20 | 0,4kV | 2021-03-16 | Päike
Reoveepuhasti Päikeseelektrijaam | Mooste alevik Põlva vald Põlva maakond | 20 | 0,4kV | 2021-03-04 | Päike
reoveepuhasti Päikeseelektrijaam | Tilsi küla Põlva vald Põlva maakond | 20 | 0,4kV | 2021-03-04 | Päike
Eramu | Tedreküla Peipsiääre vald Tartu maakond | 20 | 0,4kV | 2020-04-08 | Päike
kloostri loomafarm | Kuremäe küla Alutaguse vald Ida-Viru maakond | 20 | 0,4kV | 2015-01-23 | Tuul
Päikeseelektrijaam | Prangli küla Kanepi vald Põlva maakond | 20 | 0,4kV | 2021-04-01 | Päike
Lasteaed Päkapikk | Rapla linn Rapla vald Rapla maakond | 20 | 0,4kV | 2020-01-20 | Päike
Suvila | Kolu küla Türi vald Järva maakond | 20 | 0,4kV | 2010-06-27 | Päike
Mustajõe talu | Tsirgumäe küla Valga vald Valga maakond | 20 | 0,4kV | 2020-12-30 | Päike
eramu | Nõuni küla Otepää vald Valga maakond | 20 | 0,4kV | 2020-12-22 | Päike
eramu | Saue linn Saue vald Harju maakond | 20 | 0,4kV | 2020-12-22 | Päike
eramu | Kohila alev Kohila vald Rapla maakond | 20 | 0,4kV | 2020-12-08 | Päike
Päikeseelektrijaam | Univere küla Mulgi vald Viljandi maakond | 20 | 0,4kV | 2021-02-23 | Päike
elamu | Ojaküla Paide vald Järva maakond | 20 | 0,4kV | 2020-12-30 | Päike
eramu | Veibri küla Luunja vald Tartu maakond | 20 | 0,4kV | 2020-12-04 | Päike
Tootmishoone | Pärnu linn Pärnu linn Pärnu maakond | 20 | 0,4kV | 2020-12-09 | Päike
Kärla kauplus / Päikeseelektrijaam | Kärla alevik Saaremaa vald Saare maakond | 20 | 0,4kV | 2020-08-22 | Päike
Ranna kauplus / Päikeseelektrijaam | Kuressaare linn Saaremaa vald Saare maakond | 20 | 0,4kV | 2020-08-22 | Päike
Kaubamaja II | Kuressaare linn Saaremaa vald Saare maakond | 20 | 0,4kV | 2020-09-25 | Päike
Mustjala kauplus / Päikeseelektrijaam | Mustjala küla Mustjala vald Saare maakond | 20 | 0,4kV | 2020-08-22 | Päike
Valjala kauplus | Valjala alevik Saaremaa vald Saare maakond | 20 | 0,4kV | 2020-09-25 | Päike
Päikeseelektrijaam | Mändjala küla Saaremaa vald Saare maakond | 20 | 0,4kV | 2020-12-31 | Päike
eramu | Pirita linnaosa Tallinn Harju maakond | 20 | 0,4kV | 2021-03-31 | Päike
Elva Haigla | Elva linn Elva vald Tartu maakond | 20 | 0,4kV | 2021-10-07 | Päike
Korterelamu | Kasemetsa küla Saku vald Harju maakond | 20 | 0,4kV | 2020-10-03 | Päike
ridaelamu | Männiku küla Saku vald Harju maakond | 20 | 0,4kV | 2019-01-17 | Päike
Savikoja talu | Otepää linn Otepää vald Valga maakond | 20 | 0,4kV | 2020-12-08 | Päike
Ärihoone | Valga linn Valga vald Valga maakond | 20 | 0,4kV | 2020-12-09 | Päike
eramu | Lagedi alevik Rae vald Harju maakond | 20 | 0,4kV | 2020-09-26 | Päike
Väljaotsa talu | Põlliku küla Rapla vald Rapla maakond | 20 | 0,4kV | 2018-12-22 | Päike
Sakuri PEJ | Rebase küla Kambja vald Tartu maakond | 20 | 0,4kV | 2021-02-27 | Päike
Telefonijaam nr. 53 | Mustamäe linnaosa Tallinn Harju maakond | 20 | 0,4kV | 2018-10-10 | Päike
suvila | Muuga küla Viimsi vald Harju maakond | 20 | 0,4kV | 2020-10-31 | Päike
Eramu | Maardu linn Harju maakond | 20 | 0,4kV | 2020-09-24 | Päike
individuaalelamu | Lihulõpe küla Haljala vald Lääne-Viru maakond | 20 | 0,4kV | 2011-03-02 | Päike
Suvila | Tõnija küla Valjala vald Saare maakond | 20 | 0,4kV | 2018-10-11 | Päike
Talu / Päikeseelektrijaam | Oore küla Tori vald Pärnu maakond | 20 | 0,4kV | 2020-07-09 | Päike
Tootmishoone | Siimusti alevik Jõgeva vald Jõgeva maakond | 20 | 0,4kV | 2016-07-13 | Päike
Päikeseelektrijaam | Ahja alevik Põlva vald Põlva maakond | 20 | 0,4kV | 2020-12-31 | Päike
Micro 50 | Maidla küla Saue vald Harju maakond | 20 | 0,4kV | 2021-01-06 | Päike
Päikeseelektrijaam | Ariste küla Saaremaa vald Saare maakond | 20 | 0,4kV | 2011-03-29 | Päike
Tootmishoone | Lasnamäe linnaosa Tallinn Harju maakond | 20 | 0,4kV | 2011-04-01 | Päike
Põllutüki 10 Päikeseelektrijaam | Tusti küla Viljandi vald Viljandi maakond | 20 | 0,4kV | 2021-06-04 | Päike
Tervisekeskus | Sõmeru alevik Rakvere vald Lääne-Viru maakond | 20 | 0,4kV | 2020-10-14 | Päike
talu | Oese küla Põhja-Pärnumaa vald Pärnu maakond | 20 | 0,4kV | 2020-12-29 | Päike
tööstushoone | Asva küla Saaremaa vald Saare maakond | 20 | 0,4kV | 2019-07-25 | Päike
Eramu | Naage küla Harku vald Harju maakond | 20 | 0,4kV | 2021-12-23 | Päike
Vanaoti talu | Karitsa küla Rapla vald Rapla maakond | 20 | 0,4kV | 2019-11-04 | Päike
Tall | Luunja alevik Luunja vald Tartu maakond | 20 | 0,4kV | 2019-04-04 | Päike
talu | Sõmeru küla Kose vald Harju maakond | 20 | 0,4kV | 2018-06-27 | Päike
eramu | Porkuni küla Tapa vald Lääne-Viru maakond | 20 | 0,4kV | 2020-05-26 | Päike
Tartu Variku Kool, Variku kooli PEJ | Tartu linn Tartu linn Tartu maakond | 20 | 0,4kV | 2020-01-10 | Päike
Elemu üldvalgustus, soojussõlm | Tartu linn Tartu linn Tartu maakond | 20 | 0,4kV | 2020-06-09 | Päike
Üldelekter | Tartu linn Tartu linn Tartu maakond | 20 | 0,4kV | 2021-10-19 | Päike
Elamu üldvalgustus, soojussõlm | Tartu linn Tartu linn Tartu maakond | 20 | 0,4kV | 2020-06-23 | Päike
eramu | Muraste küla Harku vald Harju maakond | 20 | 0,4kV | 2020-10-11 | Päike
Eramu | Masti küla Kohila vald Rapla maakond | 20 | 0,4kV | 2020-12-22 | Päike
Eramu | Ülenurme alevik Kambja vald Tartu maakond | 20 | 0,4kV | 2021-06-10 | Päike
eramaja | Tammistu küla Tartu vald Tartu maakond | 20 | 0,4kV | 2020-10-30 | Päike
Tootmishoone | Tila küla Tartu vald Tartu maakond | 20 | 0,4kV | 2016-02-17 | Päike
Ristmetsa talu | Usinitsa küla Setomaa vald Võru maakond | 20 | 0,4kV | 2019-03-27 | Päike
eramu | Rannaküla Elva vald Tartu maakond | 20 | 0,4kV | 2018-04-24 | Päike
Pääsusilma talu | Kuimetsa küla Rapla vald Rapla maakond | 20 | 0,4kV | 2018-05-26 | Päike
Eramu | Tartu linn Tartu linn Tartu maakond | 20 | 0,4kV | 2021-01-01 | Päike
Kangsti teemeistri piirkond | Kangsti küla Rõuge vald Võru maakond | 20 | 0,4kV | 2021-01-01 | Päike
Päikeseelektrijaam | Päraküla Põhja-Sakala vald Viljandi maakond | 20 | 0,4kV | 2021-02-09 | Päike
Kooli töökoda | Uhtna alevik Rakvere vald Lääne-Viru maakond | 20 | 0,4kV | 2021-09-13 | Päike
Eramu | Unipiha Nõo vald TARTUMAA | 20 | 0,4kV | 2020-11-07 | Päike
eramu | Ülensi küla Viljandi vald Viljandi maakond | 20 | 0,4kV | 2020-12-15 | Päike
Palupera elamu | Palupera küla Elva vald Tartu maakond | 20 | 0,4kV | 2001-01-16 | Päike
Eramu | Männamaa küla Hiiumaa vald Hiiu maakond | 20 | 0,4kV | 2018-12-19 | Päike
eramu | Kiili alev Kiili vald Harju maakond | 20 | 0,4kV | 2021-01-05 | Päike
Päikeseelektrijaam | Üksnurme küla Saku vald Harju maakond | 20 | 0,4kV | 2021-11-09 | Päike
Elamu | Järveküla Elva vald Tartu maakond | 20 | 0,4kV | 2020-08-20 | Päike
Eramu | Keelva küla Lääne-Harju vald Harju maakond | 20 | 0,4kV | 2020-12-16 | Päike
Tohtri maja | Metsaääre küla Kehtna vald Rapla maakond | 20 | 0,4kV | 2020-09-01 | Päike
Lambafarm | Vidrike küla Otepää vald Valga maakond | 20 | 0,4kV | 2019-07-04 | Päike
Päikeseelektrijaam | Aruvalla küla Rae vald Harju maakond | 20 | 0,4kV | 2020-11-27 | Päike
elamu | Rummu küla Kuusalu vald Harju maakond | 20 | 0,4kV | 2020-12-29 | Päike
talu | Kolgaküla Kuusalu vald Harju maakond | 20 | 0,4kV | 2020-07-31 | Päike
Eramu | Kohtla-Nõmme alev Toila vald Ida-Viru maakond | 20 | 0,4kV | 2011-05-05 | Päike
Eramu | Ülenurme alevik Kambja vald Tartu maakond | 20 | 0,4kV | 2020-03-19 | Päike
Eramu | Praakli küla Saaremaa vald Saare maakond | 20 | 0,4kV | 2020-12-29 | Päike
eramu | Pirita linnaosa Tallinn Harju maakond | 20 | 0,4kV | 2021-01-26 | Päike
eramu | Saue küla Saku vald Harju maakond | 19.8 | 0,4kV | 2020-12-22 | Päike
Töökoda | Vaela küla Kiili vald Harju maakond | 19.8 | 0,4kV | 2016-08-16 | Päike
Korterelamu | Tapa linn Tapa vald Lääne-Viru maakond | 19.8 | 0,4kV | 2020-12-23 | Päike
Eramu | Pärnu linn Pärnu linn Pärnu maakond | 19 | 0,4kV | 2020-12-30 | Päike
INDIVIDUAALELAMU | Karula küla Haljala vald Lääne-Viru maakond | 19 | 0,4kV | 2021-01-12 | Päike
Vindi PEJ 4 | Vana-Nurtu küla Märjamaa vald Rapla maakond | 19 | 0,4kV | 2021-11-24 | Päike
Kupataja Päikeseelektrijaam | Ülensi küla Viljandi vald Viljandi maakond | 19 | 0,4kV | 2020-12-15 | Päike
talu | Kasaritsa küla Võru vald Võru maakond | 18.7 | 0,4kV | 2021-03-11 | Päike
Eramu | Verijärve küla Võru vald Võru maakond | 18.7 | 0,4kV | 2020-11-03 | Päike
Eramu | Varpe küla Saaremaa vald Saare maakond | 18.7 | 0,4kV | 2021-01-13 | Päike
Eramu | Lagedi alevik Rae vald Harju maakond | 18.5 | 0,4kV | 2020-05-15 | Päike
Eramu | Nõmme linnaosa Tallinn Harju maakond | 18.5 | 0,4kV | 2020-07-31 | Päike
Eramu | Assaku alevik Rae vald Harju maakond | 18.5 | 0,4kV | 2020-11-10 | Päike
Eramu | Kuressaare linn Saaremaa vald Saare maakond | 18.3 | 0,4kV | 2020-12-29 | Päike
Eramu | Kiduspe küla Hiiumaa vald Hiiu maakond | 18.2 | 0,4kV | 2021-01-01 | Tuul
Talu | Muraka küla Tori vald Pärnu maakond | 18.2 | 0,4kV | 2019-06-26 | Päike
eramu | Paide linn Paide linn Järva maakond | 18.1 | 0,4kV | 2020-12-22 | Päike
Ala-Rõuge külalistemaja (el.tootja) | Rõuge alevik Rõuge vald Võru maakond | 18 | 0,4kV | 2011-04-01 | Hüdro
eramu | Alliku küla Saue vald Harju maakond | 18 | 0,4kV | 2020-11-13 | Päike
PEJ | Jõksi küla Kanepi vald Põlva maakond | 18 | 0,4kV | 2018-08-11 | Päike
ERAMU | Määra küla Lääne-Harju vald Harju maakond | 18 | 0,4kV | 2020-09-17 | Päike
Päikeseelektrijaam | Sinialliku küla Viljandi vald Viljandi maakond | 18 | 0,4kV | 2020-12-31 | Päike
38W-SOLAR-4953-5 | Harju maakond, Rae vald, Jüri alevik, Rebase tn 26, 75301 | 17.8 | 0,4kV | 2020-12-01 | Päike
Eramu | Haabersti linnaosa Tallinn Harju maakond | 17.61 | 0,4kV | 2018-12-15 | Päike
elamu | Tartu linn Tartu linn Tartu maakond | 17.6 | 0,4kV | 2021-01-08 | Päike
talu | Keibu küla Lääne-Harju vald Harju maakond | 17.5 | 0,4kV | 2019-03-27 | Päike
eramu | Paide linn Paide linn Järva maakond | 17.5 | 0,4kV | 2020-11-25 | Päike
Eramu/ Saare Päikesejaam | Kaagvere küla Kanepi vald Põlva maakond | 17.5 | 0,4kV | 2019-10-21 | Päike
Saun-pesumaja | Kirikuküla Tõrva vald Valga maakond | 17.5 | 0,4kV | 2017-08-23 | Päike
Eramaja | Peetri alevik Rae vald Harju maakond | 17.5 | 0,4kV | 2020-06-03 | Päike
Eramu | Häädemeeste alevik Häädemeeste vald Pärnu maakond | 17.5 | 0,4kV | 2020-10-01 | Päike
Elamu | Tarva küla Lääneranna vald Pärnu maakond | 17.5 | 0,4kV | 2020-12-30 | Päike
eramu | Räni alevik Kambja vald Tartu maakond | 17.5 | 0,4kV | 2019-01-17 | Päike
Sotsiaalkeskus(jõud) | Karjaküla alevik Keila vald Harju maakond | 17.5 | 0,4kV | 2021-03-05 | Päike
Sotsiaalkeskus (valgus) | Karjaküla alevik Keila vald Harju maakond | 17.5 | 0,4kV | 2021-03-05 | Päike
Elamu | Lelu küla Hiiumaa vald Hiiu maakond | 17.5 | 0,4kV | 2020-12-02 | Päike
Allika talu 2 | Vana-Aespa küla Kohila vald Rapla maakond | 17.5 | 0,4kV | 2017-10-04 | Päike
Talu | Salmistu küla Kuusalu vald Harju maakond | 17.5 | 0,4kV | 2021-01-01 | Päike
Elamu | Siimika küla Saue vald Harju maakond | 17.5 | 0,4kV | 2020-11-28 | Päike
Eramaja | Järveküla Rae vald Harju maakond | 17.5 | 0,4kV | 2020-10-15 | Päike
Päikeseelektrijaam | Vaimastvere küla Jõgeva vald Jõgeva maakond | 17.5 | 0,4kV | 2020-12-24 | Päike
Elamu üldvalgustus, soojussõlm | Tartu linn Tartu linn Tartu maakond | 17.5 | 0,4kV | 2019-06-13 | Päike
Eramu | Ülejõe küla Rapla vald Rapla maakond | 17.5 | 0,4kV | 2019-09-18 | Päike
Eramu | Suurupi küla Harku vald Harju maakond | 17.4 | 0,4kV | 2021-03-06 | Päike
Päikeseelektrijaam | Suure-Jaani linn Põhja-Sakala vald Viljandi maakond | 17.25 | 0,4kV | 2021-01-29 | Päike
Päikeseelektrijaam | Lõhavere küla Põhja-Sakala vald Viljandi maakond | 17.25 | 0,4kV | 2021-01-29 | Päike
Päikeseelektrijaam | Lõhavere küla Põhja-Sakala vald Viljandi maakond | 17.25 | 0,4kV | 2021-01-29 | Päike
Päikeseelektrijaam | Lõhavere küla Põhja-Sakala vald Viljandi maakond | 17.25 | 0,4kV | 2021-01-29 | Päike
Päikeseelektrijaam | Merirahu 58 | 17 | 0,4kV | 2018-09-26 | Päike
38ZEE-067000A5-O | Sepa talu, Vardi küla Viljandi vald | 17 | 0,4kV | 2020-09-14 | Päike
Aarna Päikeseelektrijaam | Nõgiaru küla Nõo vald Tartu maakond | 17 | 0,4kV | 2020-12-10 | Päike
eramu | Võrumõisa küla Võru vald Võru maakond | 17 | 0,4kV | 2021-04-21 | Päike
Päikeseelektrijaam | Tänassilma küla Viljandi vald Viljandi maakond | 17 | 0,4kV | 2021-07-12 | Päike
eramu | Vääna-Jõesuu küla Harku vald Harju maakond | 17 | 0,4kV | 2017-07-04 | Päike
Eramaja | Järveküla Rae vald Harju maakond | 17 | 0,4kV | 2018-08-01 | Päike
Korterelamu PEJ | Kristiine linnaosa Tallinn Harju maakond | 17 | 0,4kV | 2021-12-27 | Päike
Eramu | Eametsa küla Tori vald Pärnu maakond | 17 | 0,4kV | 2020-08-17 | Päike
eramu | Jäneda küla Tapa vald Lääne-Viru maakond | 17 | 0,4kV | 2020-12-18 | Päike
Suvila | Maardu linn Harju maakond | 17 | 0,4kV | 2020-12-15 | Päike
talu | Sultsi küla Viljandi vald Viljandi maakond | 17 | 0,4kV | 2020-04-02 | Päike
Ristivälja laut + elamu | Allika küla Hiiumaa vald Hiiu maakond | 17 | 0,4kV | 2018-05-16 | Päike
Elamu | Vaidasoo küla Rae vald Harju maakond | 17 | 0,4kV | 2020-12-31 | Päike
Eramu | Tigase küla Kastre vald Tartu maakond | 17 | 0,4kV | 2021-01-26 | Päike
Eramu | Elva linn Elva vald Tartu maakond | 17 | 0,4kV | 2020-03-12 | Päike
eramu | Viljandi linn Viljandi maakond | 17 | 0,4kV | 2019-06-29 | Päike
eramu | Kaasiku küla Saue vald Harju maakond | 17 | 0,4kV | 2021-01-27 | Päike
eramu | Haabersti linnaosa Tallinn Harju maakond | 17 | 0,4kV | 2020-08-12 | Päike
eramu | Järva-Madise küla Järva vald Järva maakond | 17 | 0,4kV | 2020-06-11 | Päike
Eramu | Vahi alevik Tartu vald Tartu maakond | 17 | 0,4kV | 2020-09-16 | Päike
Eramu | Ruhve küla Saaremaa vald Saare maakond | 17 | 0,4kV | 2016-06-29 | Päike
eramu | Kakumetsa küla Luunja vald Tartu maakond | 17 | 0,4kV | 2017-07-26 | Päike
Koksvere kontor / Päikeseelektrijaam | Koksvere küla Põhja-Sakala vald Viljandi maakond | 17 | 0,4kV | 2020-09-05 | Päike
II trepikoda PEJ | Näpi alevik Rakvere vald Lääne-Viru maakond | 17 | 0,4kV | 1905-07-13 | Päike
Kaminaruum PEJ | Näpi alevik Rakvere vald Lääne-Viru maakond | 17 | 0,4kV | 1905-07-13 | Päike
KÜ Rakvere Saue 13 | Rakvere linn Lääne-Viru maakond | 17 | 0,4kV | 2019-02-06 | Päike
Eramu | Sõtke küla Märjamaa vald Rapla maakond | 17 | 0,4kV | 2020-12-31 | Päike
Suvila | Muraja küla Saaremaa vald Saare maakond | 17 | 0,4kV | 2020-12-29 | Päike
Päikeseelektrijaam | Peetrimõisa küla Viljandi vald Viljandi maakond | 17 | 0,4kV | 2020-12-29 | Päike
üldelekter | Tapa linn Tapa vald Lääne-Viru maakond | 17 | 0,4kV | 2019-03-28 | Päike
Üldvalgustus | Pärnu linn Pärnu linn Pärnu maakond | 17 | 0,4kV | 2018-09-13 | Päike
Eramu Kaasiku 27 PEJ | Ülenurme Ülenurme Tartu maakond | 17 | 0,4kV | 2019-10-12 | Päike
Eramu | Pirita linnaosa Tallinn Harju maakond | 17 | 0,4kV | 2020-12-11 | Päike
Eramu | Saha küla Jõelähtme vald Harju maakond | 17 | 0,4kV | 2019-02-07 | Päike
Eramu | Pikaküla Paide linn Järva maakond | 17 | 0,4kV | 2019-04-16 | Päike
Eramu | Tõmmiku küla Lääne-Harju vald Harju maakond | 17 | 0,4kV | 2020-11-13 | Päike
Päikeseelektrijaam | Peetrimõisa küla Viljandi vald Viljandi maakond | 17 | 0,4kV | 2020-10-19 | Päike
Päikeseelektrijaam | Peetrimõisa küla Viljandi vald Viljandi maakond | 17 | 0,4kV | 2020-11-03 | Päike
eramu | Muraste küla Harku vald Harju maakond | 17 | 0,4kV | 2020-12-15 | Päike
Eramu | Rahinge küla Tartu linn Tartu maakond | 17 | 0,4kV | 2021-01-21 | Päike
ERAMU | Keila linn Harju maakond | 17 | 0,4kV | 2020-12-05 | Päike
Eramu | Kurna küla Rae vald Harju maakond | 17 | 0,4kV | 2020-06-13 | Päike
Paarismaja | Muraste küla Harku vald Harju maakond | 17 | 0,4kV | 2020-12-30 | Päike
Eramu | Tagumaa küla Peipsiääre vald Tartu maakond | 17 | 0,4kV | 2020-12-02 | Päike
Eramu | Keila linn Harju maakond | 17 | 0,4kV | 2020-10-30 | Päike
Eramu/Päikeseelektrijaam | Paikuse alev Pärnu linn Pärnu maakond | 17 | 0,4kV | 2020-07-01 | Päike
Päikeseelektrijaam | Auksi küla Viljandi vald Viljandi maakond | 17 | 0,4kV | 2021-01-01 | Päike
Eramu | Viljandi linn Viljandi maakond | 17 | 0,4kV | 2020-11-10 | Päike
tootmishoone/Päikeseelektrijaam | Viljandi linn Viljandi maakond | 17 | 0,4kV | 2020-11-12 | Päike
Ridaelamu, boks 1 | Limu küla Rae vald Harju maakond | 17 | 0,4kV | 2020-12-30 | Päike
Päikeseelektrijaam | Limu küla Rae vald Harju maakond | 17 | 0,4kV | 2020-12-30 | Päike
eramu | Kõrsa küla Tori vald Pärnu maakond | 17 | 0,4kV | 2019-01-05 | Päike
Päikeseelektrijaam | Tääksi küla Suure-Jaani vald Viljandi maakond | 17 | 0,4kV | 2021-01-29 | Päike
Vahtra Päikeseelektrijaam | Vanamõisa küla Saaremaa vald Saare maakond | 17 | 0,4kV | 2020-07-03 | Päike
eramu | Pirita linnaosa Tallinn Harju maakond | 17 | 0,4kV | 2020-12-14 | Päike
Pärnu 54 | Paide linn Paide linn Järva maakond | 17 | 0,4kV | 2020-10-10 | Päike
talu / Päikeseelektrijaam | Pinska küla Viljandi vald Viljandi maakond | 17 | 0,4kV | 2020-11-06 | Päike
Eramu | Soinaste küla Kambja vald Tartu maakond | 17 | 0,4kV | 2020-08-20 | Päike
eramu | Vääna-Jõesuu küla Harku vald Harju maakond | 17 | 0,4kV | 2020-05-01 | Päike
Eramu | Piira küla Vinni vald Lääne-Viru maakond | 17 | 0,4kV | 2018-02-22 | Päike
Eramaja | Järveküla Rae vald Harju maakond | 17 | 0,4kV | 2020-12-22 | Päike
elamu | Kiili alev Kiili vald Harju maakond | 17 | 0,4kV | 2020-06-26 | Päike
Eramu | Laane küla Kambja vald Tartu maakond | 17 | 0,4kV | 2018-09-25 | Päike
Kimmasaare talu | Riiassaare küla Põhja-Sakala vald Viljandi maakond | 17 | 0,4kV | 2020-11-20 | Päike
Eramu | Soinaste küla Kambja vald Tartu maakond | 17 | 0,4kV | 2020-12-16 | Päike
Eramu | Pärnu linn Pärnu linn Pärnu maakond | 17 | 0,4kV | 2020-10-14 | Päike
Eramu | Paiküla Saaremaa vald Saare maakond | 17 | 0,4kV | 2021-01-01 | Päike
Eramu | Vana-Aespa küla Kohila vald Rapla maakond | 17 | 0,4kV | 2020-11-10 | Päike
Eramu | Tõdva küla Saku vald Harju maakond | 17 | 0,4kV | 2020-04-18 | Päike
Eramu | Muraste küla Harku vald Harju maakond | 17 | 0,4kV | 2020-05-28 | Päike
Alatskivi tervisekeskus | Alatskivi alevik Peipsiääre vald Tartu maakond | 17 | 0,4kV | 2020-12-15 | Päike
Päikeseelektrijaam | Ülde küla Põhja-Sakala vald Viljandi maakond | 17 | 0,4kV | 2021-03-23 | Päike
Korterelamu | Laagri alevik Saue vald Harju maakond | 17 | 0,4kV | 2019-11-26 | Päike
PEJ | Veibri küla Luunja vald Tartu maakond | 17 | 0,4kV | 2021-01-08 | Päike
eramu | Aindu küla Viljandi vald Viljandi maakond | 17 | 0,4kV | 2020-12-05 | Päike
Puidutöökoda | Valgu küla Märjamaa vald Rapla maakond | 17 | 0,4kV | 2021-01-01 | Päike
Kristina talu | Sagevere küla Türi vald Järva maakond | 17 | 0,4kV | 2019-12-30 | Päike
elamu | Türi linn Türi vald Järva maakond | 17 | 0,4kV | 2020-11-11 | Päike
eramu | Viljandi linn Viljandi maakond | 17 | 0,4kV | 2020-10-23 | Päike
Eramu | Kabelimetsa küla Kohtla vald Ida-Viru maakond | 17 | 0,4kV | 2020-11-19 | Päike
Eramu | Lümatu küla Urvaste vald Võru maakond | 17 | 0,4kV | 2019-07-18 | Päike
Päikeseelektrijaam | Vastemõisa küla Põhja-Sakala vald Viljandi maakond | 17 | 0,4kV | 2021-01-27 | Päike
Hotelli I sisend | Kesklinna linnaosa Tallinn Harju maakond | 17 | 0,4kV | 2019-06-04 | Päike
Korterelamu | Kesklinna linnaosa Tallinn Harju maakond | 17 | 0,4kV | 2021-06-04 | Päike
Eramu | Türi linn Türi vald Järva maakond | 17 | 0,4kV | 2020-12-15 | Päike
eramu | Pirita linnaosa Tallinn Harju maakond | 17 | 0,4kV | 2021-07-07 | Päike
eramu | Karla küla Rae vald Harju maakond | 17 | 0,4kV | 2020-08-19 | Päike
Metsa 23a | Tõstamaa alevik Tõstamaa vald Pärnu maakond | 17 | 0,4kV | 2020-12-23 | Päike
eramu | Papsaare küla Pärnu linn Pärnu maakond | 17 | 0,4kV | 2020-10-06 | Päike
Koridori valgustus | Vasula alevik Tartu vald Tartu maakond | 17 | 0,23kV | 2020-12-12 | Päike
Eramu | Keila linn Harju maakond | 17 | 0,4kV | 2021-03-09 | Päike
eramu | Tõõraste küla Kastre vald Tartu maakond | 17 | 0,4kV | 2020-08-07 | Päike
Eramaja | Tõrva linn Tõrva vald Valga maakond | 17 | 0,4kV | 2021-04-23 | Päike
elamu | Pärnu linn Pärnu linn Pärnu maakond | 17 | 0,4kV | 2020-12-30 | Päike
talu | Helbi küla Setomaa vald Võru maakond | 17 | 0,4kV | 2020-11-25 | Päike
Koolimaja | Türi linn Türi vald Järva maakond | 17 | 0,4kV | 2021-02-19 | Päike
eramu | Suurupi küla Harku vald Harju maakond | 17 | 0,4kV | 2019-10-11 | Päike
Päikeseelektrijaam | Vastemõisa küla Põhja-Sakala vald Viljandi maakond | 17 | 0,4kV | 2020-10-02 | Päike
eramu | Viljandi linn Viljandi maakond | 17 | 0,4kV | 2019-09-25 | Päike
Talu Laane PEJ | Kurelaane küla Elva vald Tartu maakond | 17 | 0,4kV | 2019-12-18 | Päike
Päikeseelektrijaam | Holstre küla Viljandi vald Viljandi maakond | 17 | 0,4kV | 2020-12-31 | Päike
eramu | Lähtse küla Kiili vald Harju maakond | 17 | 0,4kV | 2019-12-14 | Päike
Tarvastu Lasteaed,Soe maja / Päikeseelektrijaam | Soe küla Viljandi vald Viljandi maakond | 17 | 0,4kV | 2020-08-22 | Päike
Eramu | Loo küla Jõelähtme vald Harju maakond | 17 | 0,4kV | 2021-10-26 | Päike
eramu | Nõmme linnaosa Tallinn Harju maakond | 16.8 | 0,4kV | 2019-07-04 | Päike
suvila | Kalitsa küla Järva vald Järva maakond | 16.5 | 0,4kV | 2020-10-29 | Päike
Kauplus Keila-Joa | Keila-Joa alevik Keila vald Harju maakond | 16.5 | 0,4kV | 2021-11-02 | Päike
Eramu / Päikeseelektrijaam | Ristipalo küla Räpina vald Põlva maakond | 16.5 | 0,4kV | 2020-11-05 | Päike
Eramu | Vaikla küla Alutaguse vald Ida-Viru maakond | 16.5 | 0,4kV | 2020-07-21 | Päike
eramu ja Päikeseelektrijaam | Loone küla Kohila vald Rapla maakond | 16.5 | 0,4kV | 2021-06-04 | Päike
eramu | Tsirguliina alevik Valga vald Valga maakond | 16.5 | 0,4kV | 2020-12-10 | Päike
eramu | Sulupere küla Rapla vald Rapla maakond | 16.5 | 0,4kV | 2021-04-10 | Päike
Päikeseelektrijaam | Räpina linn Räpina vald Põlva maakond | 16.5 | 0,4kV | 2020-12-08 | Päike
Talu | Huuksi küla Järva vald Järva maakond | 16.5 | 0,4kV | 2020-12-22 | Päike
Eramu | Pähkla küla Saaremaa vald Saare maakond | 16.5 | 0,4kV | 2021-10-28 | Päike
Üldelekter | Pirita linnaosa Tallinn Harju maakond | 16.5 | 0,4kV | 1905-07-13 | Päike
Eramu | Jõhvi linn Jõhvi vald Ida-Viru maakond | 16.5 | 0,23kV | 2020-10-14 | Päike
Eramu | Uuemõisa küla Väike-Maarja vald Lääne-Viru maakond | 16.4 | 0,4kV | 2019-10-15 | Päike
talu | Lehola küla Lääne-Harju vald Harju maakond | 16.2 | 0,4kV | 2020-10-09 | Päike
Ärihoone | Põhja-Tallinna linnaosa Tallinn Harju maakond | 16 | 0,4kV | 2021-04-24 | Päike
eramu | Rae küla Rae vald Harju maakond | 16 | 0,4kV | 2020-09-01 | Päike
eramu | Kehra linn Anija vald Harju maakond | 16 | 0,4kV | 2020-12-23 | Päike
eramaja | Pirita linnaosa Tallinn Harju maakond | 16 | 0,4kV | 2021-11-16 | Päike
suvila | Vääna-Jõesuu küla Harku vald Harju maakond | 16 | 0,4kV | 2020-05-30 | Päike
Kaasiku talu | Pukamäe küla Kohila vald Rapla maakond | 16 | 0,4kV | 2020-12-19 | Päike
Eramu | Vahi alevik Tartu vald Tartu maakond | 16 | 0,4kV | 2020-07-30 | Päike
ERAMU | Sillapää küla Räpina vald Põlva maakond | 16 | 0,4kV | 2019-03-09 | Päike
Eramu | Sirvaku küla Kambja vald Tartu maakond | 16 | 0,4kV | 2021-03-26 | Päike
Pärnamäe9 Päikeseelektrijaam | Lahmuse küla Põhja-Sakala vald Viljandi maakond | 16 | 0,4kV | 2020-09-29 | Päike
Orava paneel 3-11 | Mõisaküla linn Mulgi vald Viljandi maakond | 16 | 0,4kV | 2021-04-15 | Päike
Orava paneel 7-11 | Mõisaküla linn Mulgi vald Viljandi maakond | 16 | 0,4kV | 2021-04-16 | Päike
Orava paneel 8-11 | Mõisaküla linn Mulgi vald Viljandi maakond | 16 | 0,4kV | 2021-04-14 | Päike
Elesoo9 Päikeseelektrijaam | Päraküla Põhja-Sakala vald Viljandi maakond | 16 | 0,4kV | 2021-02-16 | Päike
Leeka Päikesepaneel 3-5 | Univere küla Mulgi vald Viljandi maakond | 16 | 0,4kV | 2021-12-02 | Päike
Leeka Päikesepaneel 8-1 | Univere küla Mulgi vald Viljandi maakond | 16 | 0,4kV | 2021-12-02 | Päike
Eramu | Uuesalu küla Rae vald Harju maakond | 16 | 0,4kV | 2020-08-27 | Päike
Jaasita7 PEJ | Abjaku küla Mulgi vald Viljandi maakond | 16 | 0,4kV | 2021-02-08 | Päike
eramu | Käesalu küla Lääne-Harju vald Harju maakond | 16 | 0,4kV | 2015-01-26 | Päike
kodukontor | Vaida alevik Rae vald Harju maakond | 16 | 0,4kV | 2020-11-24 | Päike
eramu | Vatsküla Saaremaa vald Saare maakond | 16 | 0,4kV | 2020-12-29 | Päike
Eramu | Mallavere küla Raasiku vald Harju maakond | 16 | 0,4kV | 2020-10-22 | Päike
Eramu | Pirita linnaosa Tallinn Harju maakond | 16 | 0,4kV | 2020-10-14 | Päike
talu | Saarlasõ küla Rõuge vald Võru maakond | 16 | 0,4kV | 2011-04-01 | Hüdro
ERAMU | Kuressaare linn Saaremaa vald Saare maakond | 16 | 0,4kV | 2020-12-12 | Päike
Eramu | Piira küla Vinni vald Lääne-Viru maakond | 15.9 | 0,4kV | 2020-12-04 | Päike
eramu | Padise küla Lääne-Harju vald Harju maakond | 15.7 | 0,4kV | 2020-12-30 | Päike
eramaja | Kristiine linnaosa Tallinn Harju maakond | 15.6 | 0,4kV | 2020-12-23 | Päike
Eramu | Haabersti linnaosa Tallinn Harju maakond | 15.5 | 0,4kV | 2020-11-14 | Päike
Suvila | Kaasiku küla Saue vald Harju maakond | 15.5 | 0,4kV | 2020-12-15 | Päike
eramu | Haabersti linnaosa Tallinn Harju maakond | 15.5 | 0,4kV | 2020-10-08 | Päike
38W-SOLAR-5002-U | Harju maakond, Rae vald, Jüri alevik, Ehituse tn 8, 75301 | 15 | 0,4kV | 2020-12-01 | Päike
Päikeseelektrijaam | Kreemivalli, Alu, Rapla maakond | 15 | 0,4kV | 2022-02-01 | Päike
Päikeseelektrijaam | Liivakandi tee 45, Loo, Harju maakond | 15 | 0,4kV | 2022-01-20 | Päike
Päikeseelektrijaam | Vibeliku 1, Loo, Harju maakond | 15 | 0,4kV | 2021-08-01 | Päike
Päikeseelektrijaam | Pärna tee 15, Loo, Harju maakond | 15 | 0,4kV | 2020-12-16 | Päike
Jõe tn 4 korteriühistu | Jõe tn 4, Kostivere, Harju maakond | 15 | 0,4kV | 2018-09-27 | Päike
KÜ Liukivi 6 | Liukivi 6, Kostivere, Harju maakond | 15 | 0,4kV | 2017-01-01 | Päike
Päikeseelektrijaam | Merirahu 26 | 15 | 0,4kV | 2017-08-16 | Päike
38ZEE-0670001C-2 | Keskuse tee 5, Ramsi alevik ( Korteriühist Keskuse tee 5 ) | 15 | 0,4kV | 2019-01-01 | Päike
38ZEE-0670009B-A | Mäeotsa tee 1, Ramsi alevik | 15 | 0,4kV | 2020-05-01 | Päike
Kiviraua | Kiviraua, Puhkova küla, Narva-Jõesuu linn, Ida-Viru maakond | 15 | 0,4kV | 2021-08-17 | Päike
Ancis Daumani 30 | Ancis Daumani tn 30, Narva linn, Ida-Viru maakond | 15 | 0,4kV | 2021-09-14 | Päike
mikrotootja | Lehtmetsa küla Järva vald Järva maakond | 15 | 0,4kV | 2019-03-16 | Päike
mikrotootja | Päri küla Viljandi vald Viljandi maakond | 15 | 0,4kV | 2021-06-29 | Päike
mikrotootja | Albu küla Järva vald Järva maakond | 15 | 0,4kV | 2020-12-30 | Päike
mikrotootja | Üksnurme küla Saku vald Harju maakond | 15 | 0,4kV | 2011-04-01 | Päike
mikrotootja | Nuutre küla Põhja-Sakala vald Viljandi maakond | 15 | 0,4kV | 2020-09-10 | Päike
mikrotootja | Mustakurmu küla Põlva vald Põlva maakond | 15 | 0,4kV | 2021-10-22 | Päike
mikrotootja | Ruhve küla Saaremaa vald Saare maakond | 15 | 0,4kV | 2021-01-01 | Päike
mikrotootja | Tartu linn Tartu linn Tartu maakond | 15 | 0,4kV | 2021-12-14 | Päike
mikrotootja | Tõlliste küla Valga vald Valga maakond | 15 | 0,4kV | 2016-09-22 | Päike
mikrotootja | Läbara küla Saaremaa vald Saare maakond | 15 | 0,4kV | 2020-09-21 | Päike
mikrotootja | Läbara küla Saaremaa vald Saare maakond | 15 | 0,4kV | 2020-09-21 | Päike
mikrotootja | Läbara küla Saaremaa vald Saare maakond | 15 | 0,4kV | 2020-09-21 | Päike
mikrotootja | Vana-Kaiu küla Rapla vald Rapla maakond | 15 | 0,4kV | 2020-10-10 | Päike
mikrotootja | Kambja alevik Kambja vald Tartu maakond | 15 | 0,4kV | 2020-12-22 | Päike
mikrotootja | Vardja Viiratsi vald VILJANDIMAA | 15 | 0,4kV | 2021-12-29 | Päike
mikrotootja | Aruküla Järva vald Järva maakond | 15 | 0,23kV | 2020-10-02 | Päike
mikrotootja | Haabersti linnaosa Tallinn Harju maakond | 15 | 0,4kV | 2019-06-29 | Päike
Eramu | Nüpli küla Otepää vald Valga maakond | 15 | 0,4kV | 2021-01-08 | Päike
Mikrotootja | Sootaga küla Tartu vald Tartu maakond | 15 | 0,4kV | 2017-01-03 | Päike
Mikrotootja | Kirna küla Türi vald Järva maakond | 15 | 0,4kV | 2017-04-26 | Päike
Mikrotootja | Rapla linn Rapla vald Rapla maakond | 15 | 0,4kV | 2020-09-23 | Päike
Mikrotootja | Marana küla Saarde vald Pärnu maakond | 15 | 0,4kV | 2020-08-14 | Päike
Mikrotootja | Äksi alevik Tartu vald Tartu maakond | 15 | 0,4kV | 2019-04-16 | Päike
Mikrotootja | Tartu linn Tartu linn Tartu maakond | 15 | 0,4kV | 2018-06-01 | Päike
Mikrotootja | Võsu alevik Haljala vald Lääne-Viru maakond | 15 | 0,4kV | 2021-12-15 | Päike
Mikrotootja | Võsu alevik Haljala vald Lääne-Viru maakond | 15 | 0,4kV | 2021-12-09 | Päike
Mikrotootja | Roodevälja küla Rakvere vald Lääne-Viru maakond | 15 | 0,4kV | 2020-09-29 | Päike
Mikrotootja | Lagedi alevik Rae vald Harju maakond | 15 | 0,4kV | 2021-09-09 | Päike
Mikrotootja | Atla küla Rapla vald Rapla maakond | 15 | 0,4kV | 2020-09-17 | Päike
Mikrotootja | Otepää linn Otepää vald Valga maakond | 15 | 0,4kV | 2020-07-23 | Päike
Mikrotootja | Hara küla Kuusalu vald Harju maakond | 15 | 0,4kV | 2018-11-27 | Päike
Mikrotootja | Haabersti linnaosa Tallinn Harju maakond | 15 | 0,4kV | 2021-11-13 | Päike
Mikrotootja | Sihva küla Otepää vald Valga maakond | 15 | 0,4kV | 2020-11-25 | Päike
Mikrotootja | Murru küla Tori vald Pärnu maakond | 15 | 0,4kV | 2020-10-01 | Päike
Mikrotootja | Peetrimõisa küla Viljandi vald Viljandi maakond | 15 | 0,4kV | 2020-08-08 | Päike
Mikrotootja | Päri küla Viljandi vald Viljandi maakond | 15 | 0,4kV | 2021-01-05 | Päike
Mikrotootja | Viljandi linn Viljandi maakond | 15 | 0,4kV | 2021-01-08 | Päike
Mikrotootja | Mägestiku küla Otepää vald Valga maakond | 15 | 0,4kV | 2019-12-04 | Päike
Mikrotootja | Kaarma-Kungla küla Saaremaa vald Saare maakond | 15 | 0,4kV | 2020-10-27 | Päike
Mikrotootja | Kurevere küla Märjamaa vald Rapla maakond | 15 | 0,4kV | 2018-06-06 | Päike
Mikrotootja | Mustametsa küla Peipsiääre vald Tartu maakond | 15 | 0,4kV | 2020-04-15 | Päike
Mikrotootja | Eametsa küla Tori vald Pärnu maakond | 15 | 0,4kV | 2019-10-22 | Päike
Mikrotootja | Neemisküla Elva vald Tartu maakond | 15 | 0,4kV | 2021-01-05 | Päike
Mikrotootja | Sõitme küla Kuusalu vald Harju maakond | 15 | 0,4kV | 2020-11-12 | Päike
Mikrotootja | Austla küla Saaremaa vald Saare maakond | 15 | 0,4kV | 2021-07-26 | Päike
Mikrotootja | Reeküla Saaremaa vald Saare maakond | 15 | 0,4kV | 2020-08-28 | Päike
Mikrotootja | Veia küla Mustvee vald Jõgeva maakond | 15 | 0,4kV | 2020-12-16 | Päike
Mikrotootja | Hüüru küla Saue vald Harju maakond | 15 | 0,4kV | 2020-12-18 | Päike
Mikrotootja | Nõmme linnaosa Tallinn Harju maakond | 15 | 0,4kV | 2016-07-05 | Päike
Mikrotootja | Kuressaare linn Saaremaa vald Saare maakond | 15 | 0,4kV | 2021-09-13 | Päike
Mikrotootja | Paide linn Paide linn Järva maakond | 15 | 0,4kV | 2020-12-01 | Päike
Mikrotootja | Türi linn Türi vald Järva maakond | 15 | 0,4kV | 2019-12-01 | Päike
Mikrotootja | Kuressaare linn Saaremaa vald Saare maakond | 15 | 0,4kV | 2021-01-01 | Päike
Mikrotootja | Veskitaguse küla Rae vald Harju maakond | 15 | 0,4kV | 2021-01-01 | Päike
Ülemiste katlamaja | Kesklinna linnaosa Tallinn Harju maakond | 15 | 6KV | 2020-12-28 | Päike
Ülemiste katlamaja | Kesklinna linnaosa Tallinn Harju maakond | 15 | 6KV | 2020-12-28 | Päike
Mikrotootja | Võru linn Võru maakond | 15 | 0,4kV | 2020-09-08 | Päike
Mikrotootja | Mallavere küla Raasiku vald Harju maakond | 15 | 0,4kV | 2020-12-09 | Päike
Mikrotootja | Aespa alevik Kohila vald Rapla maakond | 15 | 0,4kV | 2020-12-18 | Päike
Mikrotootja | Peetri alevik Rae vald Harju maakond | 15 | 0,4kV | 2019-11-22 | Päike
Mikrotootja | Edise küla Jõhvi vald Ida-Viru maakond | 15 | 0,4kV | 2021-02-14 | Päike
Mikrotootja | Uudeküla Tapa vald Lääne-Viru maakond | 15 | 0,4kV | 2019-09-20 | Päike
Mikrotootja | Ertsma küla Põhja-Pärnumaa vald Pärnu maakond | 15 | 0,4kV | 2020-12-11 | Päike
Mikrotootja | Karula küla Viljandi vald Viljandi maakond | 15 | 0,4kV | 2016-08-10 | Päike
Mikrotootja | Aruküla Hiiumaa vald Hiiu maakond | 15 | 0,4kV | 2020-12-31 | Päike
Mikrotootja | Adavere alevik Põltsamaa vald Jõgeva maakond | 15 | 0,4kV | 2020-03-31 | Päike
Mikrotootja | Kilksama küla Tori vald Pärnu maakond | 15 | 0,4kV | 2020-07-17 | Päike
Mikrotootja | Alliku küla Saue vald Harju maakond | 15 | 0,4kV | 2020-11-10 | Päike
Mikrotootja | Kärdla linn Hiiumaa vald Hiiu maakond | 15 | 0,4kV | 2020-07-22 | Päike
Mikrotootja | Kulli küla Raasiku vald Harju maakond | 15 | 0,4kV | 2020-11-04 | Päike
Mikrotootja | Võibla küla Tartu vald Tartu maakond | 15 | 0,4kV | 2020-11-18 | Päike
Mikrotootja | Tartu linn Tartu linn Tartu maakond | 15 | 0,4kV | 2018-11-02 | Päike
Mikrotootja | Mäebe küla Saaremaa vald Saare maakond | 15 | 0,4kV | 2020-12-02 | Päike
Mikrotootja | Haabersti linnaosa Tallinn Harju maakond | 15 | 0,4kV | 2020-12-31 | Päike
Mikrotootja | Vao küla Väike-Maarja vald Lääne-Viru maakond | 15 | 0,4kV | 2021-09-20 | Päike
Mikrotootja | Hõbemäe küla Mulgi vald Viljandi maakond | 15 | 0,4kV | 2020-10-06 | Päike
Mikrotootja | Pärsi küla Mulgi vald Viljandi maakond | 15 | 0,4kV | 2020-12-12 | Päike
Mikrotootja | Mustamäe linnaosa Tallinn Harju maakond | 15 | 0,4kV | 2019-03-02 | Päike
Mikrotootja | Orissaare alevik Saaremaa vald Saare maakond | 15 | 0,4kV | 2020-08-26 | Päike
Mikrotootja | Soinaste küla Kambja vald Tartu maakond | 15 | 0,4kV | 2018-11-23 | Päike
Mikrotootja | Soinaste küla Kambja vald Tartu maakond | 15 | 0,4kV | 2020-12-24 | Päike
Mikrotootja | Vahi alevik Tartu vald Tartu maakond | 15 | 0,4kV | 2021-07-12 | Päike
Mikrotootja | Kuremaa alevik Jõgeva vald Jõgeva maakond | 15 | 0,4kV | 2020-05-23 | Päike
Mikrotootja | Viljandi linn Viljandi maakond | 15 | 0,4kV | 2020-11-26 | Päike
Mikrotootja | Ereste küla Mulgi vald Viljandi maakond | 15 | 0,4kV | 2020-12-17 | Päike
Mikrotootja | Möllatsi küla Tartu vald Tartu maakond | 15 | 0,4kV | 2021-09-09 | Päike
Mikrotootja | Roodi küla Põhja-Pärnumaa vald Pärnu maakond | 15 | 0,4kV | 2020-10-31 | Päike
Mikrotootja | Rapla linn Rapla vald Rapla maakond | 15 | 0,4kV | 2020-12-23 | Päike
Mikrotootja | Eesnurga küla Viljandi vald Viljandi maakond | 15 | 0,4kV | 2020-11-28 | Päike
Mikrotootja | Jägala küla Jõelähtme vald Harju maakond | 15 | 0,4kV | 2021-01-30 | Päike
Mikrotootja | Jüri alevik Rae vald Harju maakond | 15 | 0,4kV | 2020-08-15 | Päike
Mikrotootja | Saue linn Saue vald Harju maakond | 15 | 0,4kV | 2020-12-05 | Päike
Mikrotootja | Viljandi linn Viljandi maakond | 15 | 0,4kV | 2021-01-01 | Päike
Mikrotootja | Pärnu-Jaagupi alev Põhja-Pärnumaa vald Pärnu maakond | 15 | 0,4kV | 2020-11-10 | Päike
Mikrotootja | Raamatu küla Abja vald Viljandi maakond | 15 | 0,4kV | 2017-09-23 | Päike
Mikrotootja | Rakvere linn Lääne-Viru maakond | 15 | 0,4kV | 2017-09-12 | Päike
Mikrotootja | Pikevere küla Väike-Maarja vald Lääne-Viru maakond | 15 | 0,4kV | 2021-08-13 | Päike
Mikrotootja | Pahuvere küla Viljandi vald Viljandi maakond | 15 | 0,4kV | 2020-10-16 | Päike
Mikrotootja | Võru linn Võru maakond | 15 | 0,4kV | 2020-12-31 | Päike
Mikrotootja | Kopli küla Rae vald Harju maakond | 15 | 0,4kV | 2021-06-05 | Päike
Mikrotootja | Nõmme linnaosa Tallinn Harju maakond | 15 | 0,4kV | 2019-06-04 | Päike
Mikrotootja | Tori alevik Tori vald Pärnu maakond | 15 | 0,4kV | 2020-12-26 | Päike
Mikrotootja | Viljandi linn Viljandi maakond | 15 | 0,4kV | 2020-10-28 | Päike
Mikrotootja | Karinu küla Järva vald Järva maakond | 15 | 0,4kV | 2020-12-08 | Päike
Mikrotootja | Masti küla Kohila vald Rapla maakond | 15 | 0,4kV | 2020-12-15 | Päike
Mikrotootja | Ruu küla Jõelähtme vald Harju maakond | 15 | 0,4kV | 2020-11-28 | Päike
Mikrotootja | Neeme küla Jõelähtme vald Harju maakond | 15 | 0,4kV | 2016-07-16 | Päike
Mikrotootja | Järveküla Rae vald Harju maakond | 15 | 0,4kV | 2020-12-10 | Päike
Mikrotootja | Laagri alevik Saue vald Harju maakond | 15 | 0,4kV | 2020-07-25 | Päike
Mikrotootja | Torma alevik Jõgeva vald Jõgeva maakond | 15 | 0,4kV | 2019-04-27 | Päike
Mikrotootja | Tõlluste küla Saaremaa vald Saare maakond | 15 | 0,4kV | 2020-12-10 | Päike
Mikrotootja | Meeri küla Nõo vald Tartu maakond | 15 | 0,4kV | 2020-12-08 | Päike
Mikrotootja | Assaku alevik Rae vald Harju maakond | 15 | 0,4kV | 2017-11-21 | Päike
Mikrotootja | Jõõpre küla Pärnu linn Pärnu maakond | 15 | 0,4kV | 2020-12-10 | Päike
Mikrotootja | Keila linn Harju maakond | 15 | 0,4kV | 2021-05-05 | Päike
Mikrotootja | Nõmme linnaosa Tallinn Harju maakond | 15 | 0,4kV | 2021-12-03 | Päike
Mikrotootja | Liigvalla küla Väike-Maarja vald Lääne-Viru maakond | 15 | 0,4kV | 2018-10-02 | Päike
Mikrotootja | Koonga küla Lääneranna vald Pärnu maakond | 15 | 0,4kV | 2020-11-05 | Päike
Mikrotootja | Kuressaare linn Saaremaa vald Saare maakond | 15 | 0,4kV | 2019-05-09 | Päike
Mikrotootja | Jaanika küla Saue vald Harju maakond | 15 | 0,4kV | 2020-12-11 | Päike
Mikrotootja | Jaanika küla Saue vald Harju maakond | 15 | 0,4kV | 2020-12-12 | Päike
Mikrotootja | Karksi küla Mulgi vald Viljandi maakond | 15 | 0,4kV | 2020-10-10 | Päike
Mikrotootja | Mustapali küla Viljandi vald Viljandi maakond | 15 | 0,4kV | 2020-09-15 | Päike
Mikrotootja | Urge küla Tori vald Pärnu maakond | 15 | 0,4kV | 2021-06-29 | Päike
Mikrotootja | Epra küla Põhja-Sakala vald Viljandi maakond | 15 | 0,4kV | 2016-06-17 | Päike
Mikrotootja | Karula küla Saarepeedi vald Viljandi maakond | 15 | 0,4kV | 2020-11-15 | Päike
Mikrotootja | Imavere küla Järva vald Järva maakond | 15 | 0,4kV | 2021-12-29 | Päike
Mikrotootja | Tammiste küla Tori vald Pärnu maakond | 15 | 0,4kV | 2020-12-31 | Päike
Mikrotootja | Muraste küla Harku vald Harju maakond | 15 | 0,4kV | 2020-12-23 | Päike
Mikrotootja | Raudsepa küla Võru vald Võru maakond | 15 | 0,4kV | 2020-10-01 | Päike
Mikrotootja | Mäeküla Mulgi vald Viljandi maakond | 15 | 0,4kV | 2020-12-30 | Päike
Mikrotootja | Abjaku küla Mulgi vald Viljandi maakond | 15 | 0,4kV | 2020-09-23 | Päike
Mikrotootja | Päri küla Viljandi vald Viljandi maakond | 15 | 0,4kV | 2021-06-15 | Päike
Mikrotootja | Kaali küla Saaremaa vald Saare maakond | 15 | 0,4kV | 2020-12-08 | Päike
Mikrotootja | Vaskjala küla Rae vald Harju maakond | 15 | 0,4kV | 2021-11-30 | Päike
Mikrotootja | Heimtali küla Viljandi vald Viljandi maakond | 15 | 0,4kV | 2020-09-26 | Päike
Mikrotootja | Tallinn Harju maakond | 15 | 0,4kV | 2018-10-04 | Päike
Mikrotootja | Mäeotsa küla Konguta vald Tartu maakond | 15 | 0,4kV | 2020-11-14 | Päike
Mikrotootja | Viljandi linn Viljandi maakond | 15 | 0,4kV | 2017-05-10 | Päike
Mikrotootja | Viljandi linn Viljandi maakond | 15 | 0,4kV | 2018-08-11 | Päike
Mikrotootja | Soesaare küla Põlva vald Põlva maakond | 15 | 0,4kV | 2021-08-26 | Päike
Mikrotootja | Suure-Jaani linn Põhja-Sakala vald Viljandi maakond | 15 | 0,4kV | 2021-01-08 | Päike
Mikrotootja | Kergu küla Põhja-Pärnumaa vald Pärnu maakond | 15 | 0,4kV | 2016-11-09 | Päike
Mikrotootja | Uuesalu küla Rae vald Harju maakond | 15 | 0,4kV | 2018-03-01 | Päike
Mikrotootja | Rakvere linn Lääne-Viru maakond | 15 | 0,4kV | 2021-12-16 | Päike
Mikrotootja | Uuesalu küla Rae vald Harju maakond | 15 | 0,4kV | 2021-11-17 | Päike
Mikrotootja | Kärdla linn Hiiumaa vald Hiiu maakond | 15 | 0,4kV | 2021-05-28 | Päike
Mikrotootja | Navi küla Võru vald Võru maakond | 15 | 0,4kV | 2020-12-10 | Päike
Mikrotootja | Navi küla Võru vald Võru maakond | 15 | 0,4kV | 2020-11-12 | Päike
Mikrotootja | Navi küla Võru vald Võru maakond | 15 | 0,4kV | 2020-12-30 | Päike
Mikrotootja | Navi küla Võru vald Võru maakond | 15 | 0,4kV | 2020-12-30 | Päike
Mikrotootja | Koovi küla Saaremaa vald Saare maakond | 15 | 0,4kV | 2020-07-18 | Päike
Mikrotootja | Õrsava küla Setomaa vald Võru maakond | 15 | 0,4kV | 2020-12-21 | Päike
Mikrotootja | Tartu linn Tartu linn Tartu maakond | 15 | 0,4kV | 2019-03-26 | Päike
Mikrotootja | Mannare küla Tori vald Pärnu maakond | 15 | 0,4kV | 2019-12-06 | Päike
Mikrotootja | Võidu küla Häädemeeste vald Pärnu maakond | 15 | 0,4kV | 2019-03-30 | Päike
Mikrotootja | Uuri küla Kuusalu vald Harju maakond | 15 | 0,4kV | 2020-12-08 | Päike
Mikrotootja | Sulu küla Märjamaa vald Rapla maakond | 15 | 0,4kV | 2020-12-31 | Päike
Mikrotootja | Lääniste küla Kastre vald Tartu maakond | 15 | 0,4kV | 2020-12-15 | Päike
Mikrotootja | Antsla linn Antsla vald Võru maakond | 15 | 0,23kV | 2020-11-27 | Päike
Mikrotootja | Ingliste küla Kehtna vald Rapla maakond | 15 | 0,4kV | 2021-04-16 | Päike
Mikrotootja | Manniva küla Jõelähtme vald Harju maakond | 15 | 0,4kV | 2019-03-09 | Päike
Mikrotootja | Sindi linn Tori vald Pärnu maakond | 15 | 0,4kV | 2020-07-04 | Päike
Mikrotootja | Õisu alevik Mulgi vald Viljandi maakond | 15 | 0,4kV | 2020-11-01 | Päike
Mikrotootja | Viljandi linn Viljandi maakond | 15 | 0,4kV | 2018-05-09 | Päike
Mikrotootja | Laane küla Kambja vald Tartu maakond | 15 | 0,4kV | 2019-07-04 | Päike
Mikrotootja | Iru küla Jõelähtme vald Harju maakond | 15 | 0,4kV | 2020-09-18 | Päike
Mikrotootja | Navesti küla Põhja-Sakala vald Viljandi maakond | 15 | 0,4kV | 2020-10-07 | Päike
Mikrotootja | Poaka küla Türi vald Järva maakond | 15 | 0,4kV | 2020-12-09 | Päike
Mikrotootja | Kilksama küla Tori vald Pärnu maakond | 15 | 0,4kV | 2020-10-13 | Päike
Mikrotootja | Kilksama küla Tori vald Pärnu maakond | 15 | 0,4kV | 2020-11-05 | Päike
Mikrotootja | Viiratsi alevik Viljandi vald Viljandi maakond | 15 | 0,4kV | 2018-12-07 | Päike
Mikrotootja | Nasva alevik Saaremaa vald Saare maakond | 15 | 0,4kV | 2021-12-21 | Päike
Mikrotootja | Veskitaguse küla Rae vald Harju maakond | 15 | 0,4kV | 2017-05-03 | Päike
Mikrotootja | Mõhküla Põltsamaa vald Jõgeva maakond | 15 | 0,4kV | 2020-12-08 | Päike
Mikrotootja | Soe küla Tõrva vald Valga maakond | 15 | 0,4kV | 2020-03-14 | Päike
Mikrotootja | Vardja küla Põlva vald Põlva maakond | 15 | 0,4kV | 2019-11-22 | Päike
Mikrotootja | Vihtra küla Põhja-Pärnumaa vald Pärnu maakond | 15 | 0,4kV | 2020-10-03 | Päike
Mikrotootja | Kukevere küla Järva vald Järva maakond | 15 | 0,4kV | 2018-05-09 | Päike
Mikrotootja | Rahinge küla Tartu linn Tartu maakond | 15 | 0,4kV | 2021-10-16 | Päike
Mikrotootja | Orjaku küla Hiiumaa vald Hiiu maakond | 15 | 0,4kV | 2019-12-21 | Päike
Mikrotootja | Tõrva linn Tõrva vald Valga maakond | 15 | 0,4kV | 2016-06-15 | Päike
Mikrotootja | Tüki küla Tartu linn Tartu maakond | 15 | 0,4kV | 2020-02-26 | Päike
Mikrotootja | Jootme küla Saaremaa vald Saare maakond | 15 | 0,4kV | 2020-05-30 | Päike
Mikrotootja | Kärpla küla Kehtna vald Rapla maakond | 15 | 0,4kV | 2020-12-30 | Päike
Mikrotootja | Kadrina alevik Kadrina vald Lääne-Viru maakond | 15 | 0,4kV | 2020-05-06 | Päike
Mikrotootja | Kergu küla Põhja-Pärnumaa vald Pärnu maakond | 15 | 0,4kV | 2020-02-06 | Päike
Mikrotootja | Lohusalu küla Lääne-Harju vald Harju maakond | 15 | 0,4kV | 2017-05-11 | Päike
Mikrotootja | Antsu küla Antsla vald Võru maakond | 15 | 0,4kV | 2020-11-27 | Päike
Mikrotootja | Kuressaare linn Saaremaa vald Saare maakond | 15 | 0,4kV | 2019-09-06 | Päike
Mikrotootja | Avinurme alevik Mustvee vald Jõgeva maakond | 15 | 0,4kV | 2020-06-18 | Päike
Mikrotootja | Pihali küla Kohila vald Rapla maakond | 15 | 0,4kV | 2020-11-10 | Päike
Mikrotootja | Türi linn Türi vald Järva maakond | 15 | 0,4kV | 2019-07-31 | Päike
Mikrotootja | Kärdla linn Hiiumaa vald Hiiu maakond | 15 | 0,4kV | 2020-11-20 | Päike
Mikrotootja | Salda küla Kadrina vald Lääne-Viru maakond | 15 | 0,4kV | 2018-10-09 | Päike
Mikrotootja | Tartu linn Tartu linn Tartu maakond | 15 | 0,4kV | 2019-10-11 | Päike
Mikrotootja | Viinistu küla Kuusalu vald Harju maakond | 15 | 0,4kV | 2016-10-07 | Päike
Mikrotootja | Neeme küla Jõelähtme vald Harju maakond | 15 | 0,4kV | 2019-01-04 | Päike
Mikrotootja | Nõmme linnaosa Tallinn Harju maakond | 15 | 0,4kV | 2020-09-16 | Päike
Mikrotootja | Metsla küla Järva vald Järva maakond | 15 | 0,4kV | 2020-08-25 | Päike
Mikrotootja | Mõisanurme küla Elva vald Tartu maakond | 15 | 0,4kV | 2020-12-08 | Päike
Mikrotootja | Nogu küla Rõuge vald Võru maakond | 15 | 0,4kV | 2017-02-16 | Päike
Mikrotootja | Aaviku küla Saaremaa vald Saare maakond | 15 | 0,4kV | 2021-12-22 | Päike
Mikrotootja | Esiküla Hiiumaa vald Hiiu maakond | 15 | 0,4kV | 2020-12-03 | Päike
Mikrotootja | Mulgi küla Mulgi vald Viljandi maakond | 15 | 0,4kV | 2020-11-19 | Päike
Mikrotootja | Piira küla Vinni vald Lääne-Viru maakond | 15 | 0,4kV | 2021-11-25 | Päike
Mikrotootja | Leie küla Viljandi vald Viljandi maakond | 15 | 0,4kV | 2020-10-02 | Päike
Mikrotootja | Kärdla linn Hiiumaa vald Hiiu maakond | 15 | 0,4kV | 2020-11-17 | Päike
Mikrotootja | Kärdla linn Hiiumaa vald Hiiu maakond | 15 | 0,4kV | 2020-11-17 | Päike
Mikrotootja | Umbusi küla Põltsamaa vald Jõgeva maakond | 15 | 0,4kV | 2020-12-16 | Päike
Mikrotootja | Soinaste küla Kambja vald Tartu maakond | 15 | 0,4kV | 2019-10-16 | Päike
Mikrotootja | Mäeselja küla Elva vald Tartu maakond | 15 | 0,4kV | 2021-06-11 | Päike
Mikrotootja | Põlva linn Põlva vald Põlva maakond | 15 | 0,4kV | 2019-09-24 | Päike
Mikrotootja | Soinaste küla Kambja vald Tartu maakond | 15 | 0,4kV | 2021-11-25 | Päike
Mikrotootja | Krootuse küla Kanepi vald Põlva maakond | 15 | 0,4kV | 2019-08-31 | Päike
Mikrotootja | Alliklepa küla Lääne-Harju vald Harju maakond | 15 | 0,4kV | 2017-06-27 | Päike
Mikrotootja | Sindi linn Tori vald Pärnu maakond | 15 | 0,4kV | 2019-12-21 | Päike
Mikrotootja | Rakvere linn Lääne-Viru maakond | 15 | 0,4kV | 2021-10-09 | Päike
Mikrotootja | Kasevälja küla Alutaguse vald Ida-Viru maakond | 15 | 0,4kV | 2020-09-29 | Päike
Mikrotootja | Rosma küla Põlva vald Põlva maakond | 15 | 0,4kV | 2021-11-25 | Päike
Mikrotootja | Võiste alevik Häädemeeste vald Pärnu maakond | 15 | 0,4kV | 2021-12-28 | Päike
Mikrotootja | Abja-Paluoja linn Mulgi vald Viljandi maakond | 15 | 0,4kV | 2019-02-20 | Päike
Mikrotootja | Lagedi alevik Rae vald Harju maakond | 15 | 0,4kV | 2019-09-12 | Päike
Mikrotootja | Alavere küla Anija vald Harju maakond | 15 | 0,4kV | 2020-10-28 | Päike
Mikrotootja | Torma alevik Jõgeva vald Jõgeva maakond | 15 | 0,4kV | 2012-05-25 | Päike
Mikrotootja | Tabasalu alevik Harku vald Harju maakond | 15 | 0,4kV | 2018-11-27 | Päike
Mikrotootja | Türisalu küla Harku vald Harju maakond | 15 | 0,4kV | 2020-10-06 | Päike
Mikrotootja | Tilsi küla Põlva vald Põlva maakond | 15 | 0,4kV | 2021-06-21 | Päike
Mikrotootja | Viljandi linn Viljandi maakond | 15 | 0,4kV | 2019-09-11 | Päike
Mikrotootja | Räni alevik Kambja vald Tartu maakond | 15 | 0,4kV | 2020-04-09 | Päike
Mikrotootja | Nasva alevik Saaremaa vald Saare maakond | 15 | 0,4kV | 2020-10-26 | Päike
Mikrotootja | Penuja küla Mulgi vald Viljandi maakond | 15 | 0,4kV | 2021-05-11 | Päike
Mikrotootja | Lasinurme küla Väike-Maarja vald Lääne-Viru maakond | 15 | 0,4kV | 2020-07-15 | Päike
Mikrotootja | Kahkva küla Võru vald Võru maakond | 15 | 0,4kV | 2021-12-09 | Päike
Mikrotootja | Kehra linn Anija vald Harju maakond | 15 | 0,4kV | 2018-03-30 | Päike
Mikrotootja | Keila linn Harju maakond | 15 | 0,4kV | 2017-10-21 | Päike
Mikrotootja | Rahinge küla Tartu linn Tartu maakond | 15 | 0,4kV | 2020-04-10 | Päike
Mikrotootja | Tähemaa küla Peipsiääre vald Tartu maakond | 15 | 0,4kV | 2021-11-22 | Päike
Mikrotootja | Saku alevik Saku vald Harju maakond | 15 | 0,4kV | 2020-03-25 | Päike
Mikrotootja | Pirita linnaosa Tallinn Harju maakond | 15 | 0,4kV | 2021-03-21 | Päike
Mikrotootja | Rebaste küla Kanepi vald Põlva maakond | 15 | 0,4kV | 2020-06-04 | Päike
Mikrotootja | Rae küla Rae vald Harju maakond | 15 | 0,4kV | 2020-11-07 | Päike
Mikrotootja | Paaste küla Saaremaa vald Saare maakond | 15 | 0,4kV | 2020-12-12 | Päike
Mikrotootja | Loodi küla Viljandi vald Viljandi maakond | 15 | 0,4kV | 2020-03-31 | Päike
Mikrotootja | Valaste küla Toila vald Ida-Viru maakond | 15 | 0,4kV | 2021-09-25 | Päike
Mikrotootja | Laheküla Saaremaa vald Saare maakond | 15 | 0,4kV | 2020-11-27 | Päike
Mikrotootja | Viiratsi alevik Viljandi vald Viljandi maakond | 15 | 0,4kV | 2019-11-13 | Päike
Mikrotootja | Tartu linn Tartu linn Tartu maakond | 15 | 0,4kV | 2020-03-18 | Päike
Mikrotootja | Voore küla Mustvee vald Jõgeva maakond | 15 | 0,4kV | 2020-12-17 | Päike
Mikrotootja | Lehtmetsa küla Anija vald Harju maakond | 15 | 0,4kV | 2020-08-07 | Päike
Mikrotootja | Kääpa küla Võru vald Võru maakond | 15 | 0,4kV | 2021-01-22 | Päike
Mikrotootja | Paide linn Paide linn Järva maakond | 15 | 0,4kV | 2021-11-05 | Päike
Mikrotootja | Pildiküla Rae vald Harju maakond | 15 | 0,4kV | 2020-07-22 | Päike
Mikrotootja | Marguse küla Kose vald Harju maakond | 15 | 0,4kV | 2020-09-02 | Päike
Mikrotootja | Metslõugu küla Lääne-Harju vald Harju maakond | 15 | 0,4kV | 2020-08-26 | Päike
Mikrotootja | Keila linn Harju maakond | 15 | 0,4kV | 2021-01-21 | Päike
Mikrotootja | Niitvälja küla Lääne-Harju vald Harju maakond | 15 | 0,4kV | 2019-04-18 | Päike
Mikrotootja | Holstre küla Viljandi vald Viljandi maakond | 15 | 0,4kV | 2021-12-06 | Päike
Mikrotootja | Vaivina küla Toila vald Ida-Viru maakond | 15 | 0,4kV | 2020-11-13 | Päike
Mikrotootja | Tartu linn Tartu linn Tartu maakond | 15 | 0,4kV | 2018-11-07 | Päike
Mikrotootja | Tartu linn Tartu linn Tartu maakond | 15 | 0,4kV | 2018-05-13 | Päike
Mikrotootja | Kaelase küla Põhja-Pärnumaa vald Pärnu maakond | 15 | 0,4kV | 2020-09-29 | Päike
Mikrotootja | Määra küla Lääne-Harju vald Harju maakond | 15 | 0,4kV | 2017-06-29 | Päike
Mikrotootja | Rahinge küla Tartu linn Tartu maakond | 15 | 0,4kV | 2020-12-19 | Päike
Mikrotootja | Jootme küla Saaremaa vald Saare maakond | 15 | 0,4kV | 2020-09-01 | Päike
Mikrotootja | Haabersti linnaosa Tallinn Harju maakond | 15 | 0,4kV | 2019-11-18 | Päike
Mikrotootja | Viljandi linn Viljandi maakond | 15 | 0,4kV | 2020-10-03 | Päike
Mikrotootja | Nõmme linnaosa Tallinn Harju maakond | 15 | 0,4kV | 2020-12-23 | Päike
Mikrotootja | Pukamäe küla Kohila vald Rapla maakond | 15 | 0,4kV | 2018-12-07 | Päike
Mikrotootja | Pulli küla Kambja vald Tartu maakond | 15 | 0,4kV | 2020-12-10 | Päike
Mikrotootja | Kaarepere küla Jõgeva vald Jõgeva maakond | 15 | 0,4kV | 2020-11-13 | Päike
Mikrotootja | Kõrveküla alevik Tartu vald Tartu maakond | 15 | 0,4kV | 2020-11-25 | Päike
Mikrotootja | Püssi linn Lüganuse vald Ida-Viru maakond | 15 | 0,4kV | 2020-11-04 | Päike
Mikrotootja | Vana-Antsla alevik Antsla vald Võru maakond | 15 | 0,4kV | 2017-01-28 | Päike
Mikrotootja | Türi linn Türi vald Järva maakond | 15 | 0,4kV | 2019-12-05 | Päike
Mikrotootja | Piira küla Vinni vald Lääne-Viru maakond | 15 | 0,4kV | 2019-07-31 | Päike
Mikrotootja | Mäletjärve küla Kastre vald Tartu maakond | 15 | 0,4kV | 2020-10-23 | Päike
Mikrotootja | Pauliku küla Jõhvi vald Ida-Viru maakond | 15 | 0,4kV | 2021-07-20 | Päike
Mikrotootja | Lehetu küla Saue vald Harju maakond | 15 | 0,4kV | 2020-12-16 | Päike
Mikrotootja | Vissi küla Kanepi vald Põlva maakond | 15 | 0,4kV | 2020-10-22 | Päike
Mikrotootja | Nõmme linnaosa Tallinn Harju maakond | 15 | 0,4kV | 2016-07-05 | Päike
Mikrotootja | Põhja-Tallinna linnaosa Tallinn Harju maakond | 15 | 0,4kV | 1905-07-13 | Päike
Mikrotootja | Viljandi linn Viljandi maakond | 15 | 0,4kV | 2019-05-30 | Päike
Mikrotootja | Ennu küla Saaremaa vald Saare maakond | 15 | 0,4kV | 2020-10-24 | Päike
Mikrotootja | Käina alevik Hiiumaa vald Hiiu maakond | 15 | 0,4kV | 2020-11-18 | Päike
Mikrotootja | Elva linn Elva vald Tartu maakond | 15 | 0,4kV | 1905-07-13 | Päike
Mikrotootja | Ilmatsalu alevik Tartu linn Tartu maakond | 15 | 0,4kV | 2019-01-08 | Päike
Mikrotootja | Kärla alevik Saaremaa vald Saare maakond | 15 | 0,4kV | 2019-08-06 | Päike
Mikrotootja | Kasti küla Märjamaa vald Rapla maakond | 15 | 0,4kV | 1905-07-13 | Päike
Mikrotootja | Kohila alev Kohila vald Rapla maakond | 15 | 0,4kV | 2018-09-05 | Päike
Mikrotootja | Kuressaare linn Saaremaa vald Saare maakond | 15 | 0,4kV | 2018-10-06 | Päike
Mikrotootja | Kesklinna linnaosa Tallinn Harju maakond | 15 | 0,4kV | 2017-09-24 | Päike
Mikrotootja | Rakvere linn Lääne-Viru maakond | 15 | 0,4kV | 2019-07-03 | Päike
Mikrotootja | Rakvere linn Lääne-Viru maakond | 15 | 0,4kV | 2018-07-26 | Päike
Mikrotootja | Viljandi linn Viljandi maakond | 15 | 0,4kV | 2018-05-09 | Päike
Mikrotootja | Rakvere linn Lääne-Viru maakond | 15 | 0,4kV | 2019-11-05 | Päike
Mikrotootja | Kuressaare linn Saaremaa vald Saare maakond | 15 | 0,4kV | 2019-01-01 | Päike
Mikrotootja | Kuressaare linn Saaremaa vald Saare maakond | 15 | 0,4kV | 2019-01-01 | Päike
Mikrotootja | Päri küla Viljandi vald Viljandi maakond | 15 | 0,4kV | 1905-07-13 | Päike
Mikrotootja | Pärnu linn Pärnu linn Pärnu maakond | 15 | 0,4kV | 2020-01-01 | Päike
Mikrotootja | Ravila alevik Kose vald Harju maakond | 15 | 0,4kV | 2018-03-13 | Päike
Mikrotootja | Laagri alevik Saue vald Harju maakond | 15 | 0,4kV | 2018-12-20 | Päike
Mikrotootja | Viljandi linn Viljandi maakond | 15 | 0,4kV | 2021-12-27 | Päike
Mikrotootja | Kuressaare linn Saaremaa vald Saare maakond | 15 | 0,4kV | 2019-06-04 | Päike
Mikrotootja | Sõmeru alevik Rakvere vald Lääne-Viru maakond | 15 | 0,4kV | 2021-12-03 | Päike
Mikrotootja | Sõmeru alevik Rakvere vald Lääne-Viru maakond | 15 | 0,4kV | 2020-08-22 | Päike
Mikrotootja | Viljandi linn Viljandi maakond | 15 | 0,4kV | 2019-08-31 | Päike
Mikrotootja | Mustamäe linnaosa Tallinn Harju maakond | 15 | 0,23kV | 2018-01-24 | Päike
Mikrotootja | Mustamäe linnaosa Tallinn Harju maakond | 15 | 0,4kV | 2018-07-07 | Päike
Mikrotootja | Saku alevik Saku vald Harju maakond | 15 | 0,4kV | 2017-10-01 | Päike
Mikrotootja | Väike-Maarja alevik Väike-Maarja vald Lääne-Viru maakond | 15 | 0,4kV | 2021-10-11 | Päike
Mikrotootja | Sihva küla Otepää vald Valga maakond | 15 | 0,4kV | 2020-12-20 | Päike
Mikrotootja | Pärnu linn Pärnu linn Pärnu maakond | 15 | 0,4kV | 2020-11-20 | Päike
Mikrotootja | Malda küla Pärnu linn Pärnu maakond | 15 | 0,4kV | 2020-09-29 | Päike
Mikrotootja | Harku alevik Harku vald Harju maakond | 15 | 0,4kV | 2019-07-31 | Päike
Mikrotootja | Eesküla Rakvere vald Lääne-Viru maakond | 15 | 0,4kV | 2019-12-14 | Päike
Mikrotootja | Treimani küla Häädemeeste vald Pärnu maakond | 15 | 0,4kV | 2017-05-16 | Päike
Mikrotootja | Elva linn Elva vald Tartu maakond | 15 | 0,4kV | 2021-01-29 | Päike
Mikrotootja | Navi küla Võru vald Võru maakond | 15 | 0,4kV | 2020-12-22 | Päike
Mikrotootja | Saduküla Jõgeva vald Jõgeva maakond | 15 | 0,4kV | 2020-09-02 | Päike
Mikrotootja | Haabersti linnaosa Tallinn Harju maakond | 15 | 0,4kV | 2019-12-28 | Päike
Mikrotootja | Karksi-Nuia linn Mulgi vald Viljandi maakond | 15 | 0,4kV | 2020-12-22 | Päike
Mikrotootja | Kodasema küla Paide linn Järva maakond | 15 | 0,4kV | 2011-04-01 | Päike
Mikrotootja | Härmakosu küla Anija vald Harju maakond | 15 | 0,4kV | 2018-09-18 | Päike
Mikrotootja | Kuru küla Alutaguse vald Ida-Viru maakond | 15 | 0,4kV | 2020-08-21 | Päike
Mikrotootja | Tagametsa küla Saue vald Harju maakond | 15 | 0,4kV | 2019-06-07 | Päike
Mikrotootja | Tapa linn Tapa vald Lääne-Viru maakond | 15 | 0,4kV | 2018-11-15 | Päike
Mikrotootja | Põlva linn Põlva vald Põlva maakond | 15 | 0,4kV | 2019-10-11 | Päike
Mikrotootja | Värska alevik Setomaa vald Võru maakond | 15 | 0,4kV | 2020-12-31 | Päike
Mikrotootja | Põlva linn Põlva vald Põlva maakond | 15 | 0,4kV | 2018-11-15 | Päike
Mikrotootja | Hageri alevik Kohila vald Rapla maakond | 15 | 0,4kV | 2020-12-17 | Päike
Mikrotootja | Haabersti linnaosa Tallinn Harju maakond | 15 | 0,4kV | 2019-01-05 | Päike
Mikrotootja | Viljandi linn Viljandi maakond | 15 | 0,4kV | 2019-05-08 | Päike
Mikrotootja | Viljandi linn Viljandi maakond | 15 | 0,4kV | 2018-05-25 | Päike
Mikrotootja | Tartu linn Tartu linn Tartu maakond | 15 | 0,4kV | 2017-06-27 | Päike
Mikrotootja | Metsküla Põhja-Sakala vald Viljandi maakond | 15 | 0,4kV | 2011-04-01 | Päike
Mikrotootja | Rõuge alevik Rõuge vald Võru maakond | 15 | 0,4kV | 2021-10-07 | Päike
Mikrotootja | Kose alevik Kose vald Harju maakond | 15 | 0,4kV | 2017-07-14 | Päike
Mikrotootja | Kose alevik Kose vald Harju maakond | 15 | 0,4kV | 2017-07-14 | Päike
Mikrotootja | Kesklinna linnaosa Tallinn Harju maakond | 15 | 0,4kV | 2019-07-26 | Päike
Mikrotootja | Pirgu küla Rapla vald Rapla maakond | 15 | 0,4kV | 2021-11-16 | Päike
Mikrotootja | Saku alevik Saku vald Harju maakond | 15 | 0,4kV | 2020-12-24 | Päike
Mikrotootja | Nasva alevik Saaremaa vald Saare maakond | 15 | 0,4kV | 2018-04-24 | Päike
Mikrotootja | Pärnu linn Pärnu linn Pärnu maakond | 15 | 0,4kV | 2018-08-30 | Päike
Mikrotootja | Vanamõisa küla Saue vald Harju maakond | 15 | 0,4kV | 2019-11-06 | Päike
Mikrotootja | Lahe küla Põlva vald Põlva maakond | 15 | 0,4kV | 2020-09-01 | Päike
Mikrotootja | Viljandi linn Viljandi maakond | 15 | 0,4kV | 2018-12-11 | Päike
Mikrotootja | Nõmme linnaosa Tallinn Harju maakond | 15 | 0,4kV | 2018-07-26 | Päike
Mikrotootja | Taari küla Viljandi vald Viljandi maakond | 15 | 0,4kV | 2020-11-27 | Päike
Mikrotootja | Endla küla Saaremaa vald Saare maakond | 15 | 0,4kV | 2021-04-29 | Päike
Mikrotootja | Vahi alevik Tartu vald Tartu maakond | 15 | 0,4kV | 2017-06-02 | Päike
Mikrotootja | Viljandi linn Viljandi maakond | 15 | 0,4kV | 2021-08-17 | Päike
Mikrotootja | Sinialliku küla Viljandi vald Viljandi maakond | 15 | 0,4kV | 2020-04-16 | Päike
Mikrotootja | Turja küla Saaremaa vald Saare maakond | 15 | 0,4kV | 2018-07-13 | Päike
Mikrotootja | Nõmme linnaosa Tallinn Harju maakond | 15 | 0,4kV | 2017-10-05 | Päike
Mikrotootja | Maardu linn Harju maakond | 15 | 0,4kV | 2019-04-12 | Päike
Mikrotootja | Roela alevik Vinni vald Lääne-Viru maakond | 15 | 0,4kV | 2018-02-13 | Päike
Mikrotootja | Tapa linn Tapa vald Lääne-Viru maakond | 15 | 0,4kV | 2018-12-01 | Päike
Mikrotootja | Tabasalu alevik Harku vald Harju maakond | 15 | 0,4kV | 2019-10-01 | Päike
Mikrotootja | Viljandi linn Viljandi maakond | 15 | 0,4kV | 2018-04-05 | Päike
Mikrotootja | Viljandi linn Viljandi maakond | 15 | 0,4kV | 2019-07-15 | Päike
Mikrotootja | Tartu linn Tartu linn Tartu maakond | 15 | 0,4kV | 2018-05-24 | Päike
Mikrotootja | Tartu linn Tartu linn Tartu maakond | 15 | 0,4kV | 2018-11-02 | Päike
Mikrotootja | Paikuse alev Pärnu linn Pärnu maakond | 15 | 0,4kV | 2021-12-27 | Päike
Mikrotootja | Odivere küla Mustvee vald Jõgeva maakond | 15 | 0,4kV | 2020-09-19 | Päike
Mikrotootja | Lehetu küla Saue vald Harju maakond | 15 | 0,4kV | 2019-11-20 | Päike
Mikrotootja | Tolli küla Märjamaa vald Rapla maakond | 15 | 0,4kV | 2019-05-04 | Päike
Mikrotootja | Mustamäe linnaosa Tallinn Harju maakond | 15 | 0,4kV | 2017-09-22 | Päike
Mikrotootja | Pärnu linn Pärnu linn Pärnu maakond | 15 | 0,4kV | 2020-10-10 | Päike
Mikrotootja | Turja küla Saaremaa vald Saare maakond | 15 | 0,4kV | 2020-12-09 | Päike
Mikrotootja | Jaamaküla Saarde vald Pärnu maakond | 15 | 0,4kV | 2021-12-29 | Päike
Mikrotootja | Mällu küla Rapla vald Rapla maakond | 15 | 0,4kV | 2020-04-01 | Päike
Mikrotootja | Meeliku küla Võru vald Võru maakond | 15 | 0,4kV | 2020-11-14 | Päike
Mikrotootja | Sindi linn Tori vald Pärnu maakond | 15 | 0,4kV | 2021-07-30 | Päike
Mikrotootja | Parisselja küla Tori vald Pärnu maakond | 15 | 0,4kV | 2019-08-28 | Päike
Mikrotootja | Viljandi linn Viljandi maakond | 15 | 0,4kV | 2018-08-15 | Päike
Mikrotootja | Asuka küla Saaremaa vald Saare maakond | 15 | 0,4kV | 2018-08-04 | Päike
Mikrotootja | Sutu küla Saaremaa vald Saare maakond | 15 | 0,4kV | 2019-04-03 | Päike
Mikrotootja | Tartu linn Tartu linn Tartu maakond | 15 | 0,4kV | 2018-12-14 | Päike
Mikrotootja | Vilivere küla Kohila vald Rapla maakond | 15 | 0,4kV | 2020-03-28 | Päike
Mikrotootja | Pärnu linn Pärnu linn Pärnu maakond | 15 | 0,4kV | 2019-07-03 | Päike
Mikrotootja | Poaka küla Türi vald Järva maakond | 15 | 0,4kV | 2018-05-08 | Päike
Mikrotootja | Saue linn Saue vald Harju maakond | 15 | 0,4kV | 2020-11-26 | Päike
Mikrotootja | Pirita linnaosa Tallinn Harju maakond | 15 | 0,4kV | 2020-07-14 | Päike
Mikrotootja | Nasva alevik Saaremaa vald Saare maakond | 15 | 0,4kV | 2021-06-17 | Päike
Mikrotootja | Jabara küla Lüganuse vald Ida-Viru maakond | 15 | 0,4kV | 2021-09-17 | Päike
Mikrotootja | Aakre küla Elva vald Tartu maakond | 15 | 0,4kV | 2021-10-25 | Päike
Mikrotootja | Jõgeva linn Jõgeva vald Jõgeva maakond | 15 | 0,4kV | 2019-12-06 | Päike
Mikrotootja | Voika küla Nõo vald Tartu maakond | 15 | 0,4kV | 2020-12-15 | Päike
Mikrotootja | Kurepalu küla Kastre vald Tartu maakond | 15 | 0,4kV | 2017-02-04 | Päike
Mikrotootja | Soinaste küla Kambja vald Tartu maakond | 15 | 0,4kV | 2021-11-24 | Päike
Mikrotootja | Ainja küla Mulgi vald Viljandi maakond | 15 | 0,4kV | 2021-11-26 | Päike
Mikrotootja | Koigu küla Otepää vald Valga maakond | 15 | 0,4kV | 2020-08-29 | Päike
Mikrotootja | Lindi küla Pärnu linn Pärnu maakond | 15 | 0,4kV | 2020-09-19 | Päike
Mikrotootja | Eametsa küla Tori vald Pärnu maakond | 15 | 0,4kV | 2020-11-18 | Päike
Mikrotootja | Eametsa küla Tori vald Pärnu maakond | 15 | 0,4kV | 2020-11-18 | Päike
Mikrotootja | Uusvada küla Setomaa vald Võru maakond | 15 | 0,4kV | 2020-08-04 | Päike
Mikrotootja | Koeravere küla Vinni vald Lääne-Viru maakond | 15 | 0,4kV | 2021-12-28 | Päike
Mikrotootja | Kaimi küla Elva vald Tartu maakond | 15 | 0,4kV | 2020-08-08 | Päike
Mikrotootja | Lemmatsi küla Kambja vald Tartu maakond | 15 | 0,4kV | 2020-04-16 | Päike
Mikrotootja | Koeru alevik Järva vald Järva maakond | 15 | 0,4kV | 2020-12-31 | Päike
Mikrotootja | Intsu küla Viljandi vald Viljandi maakond | 15 | 0,4kV | 2020-04-22 | Päike
Mikrotootja | Kaubi küla Saaremaa vald Saare maakond | 15 | 0,4kV | 2020-07-28 | Päike
Mikrotootja | Oru küla Kose vald Harju maakond | 15 | 0,4kV | 2021-05-06 | Päike
Mikrotootja | Haabersti linnaosa Tallinn Harju maakond | 15 | 0,4kV | 2017-10-27 | Päike
Mikrotootja | Paikuse alev Pärnu linn Pärnu maakond | 15 | 0,4kV | 2020-09-12 | Päike
Mikrotootja | Sargvere küla Paide linn Järva maakond | 15 | 0,4kV | 2020-10-27 | Päike
Mikrotootja | Pilkuse küla Otepää vald Valga maakond | 15 | 0,4kV | 2018-07-31 | Päike
Mikrotootja | Partsi küla Põlva vald Põlva maakond | 15 | 0,4kV | 2020-07-22 | Päike
Mikrotootja | Võibla küla Tartu vald Tartu maakond | 15 | 0,4kV | 2020-09-04 | Päike
Mikrotootja | Vanamõisa küla Jõgeva vald Jõgeva maakond | 15 | 0,4kV | 2019-07-28 | Päike
Mikrotootja | Vanamõisa küla Jõgeva vald Jõgeva maakond | 15 | 0,4kV | 2019-08-24 | Päike
Mikrotootja | Sõitme küla Kuusalu vald Harju maakond | 15 | 0,4kV | 2020-10-23 | Päike
Mikrotootja | Möllatsi küla Tartu vald Tartu maakond | 15 | 0,4kV | 2020-09-19 | Päike
Mikrotootja | Kabila küla Saue vald Harju maakond | 15 | 0,4kV | 2020-11-08 | Päike
Mikrotootja | Neeme küla Jõelähtme vald Harju maakond | 15 | 0,4kV | 2020-11-19 | Päike
Mikrotootja | Sooru küla Valga vald Valga maakond | 15 | 0,4kV | 2019-12-02 | Päike
Mikrotootja | Vistla küla Tapa vald Lääne-Viru maakond | 15 | 0,4kV | 2020-09-24 | Päike
Mikrotootja | Luige alevik Kiili vald Harju maakond | 15 | 0,4kV | 2020-09-10 | Päike
Mikrotootja | Kahtla küla Saaremaa vald Saare maakond | 15 | 0,4kV | 2020-08-25 | Päike
Mikrotootja | Pärnu linn Pärnu linn Pärnu maakond | 15 | 0,4kV | 2020-10-15 | Päike
Mikrotootja | Vandjala küla Jõelähtme vald Harju maakond | 15 | 0,4kV | 2020-12-16 | Päike
Mikrotootja | Oorgu küla Viljandi vald Viljandi maakond | 15 | 0,4kV | 2020-12-10 | Päike
Mikrotootja | Pupli küla Rõuge vald Võru maakond | 15 | 0,4kV | 2020-11-17 | Päike
Mikrotootja | Ülenurme alevik Kambja vald Tartu maakond | 15 | 0,4kV | 2019-08-14 | Päike
Mikrotootja | Abja-Vanamõisa küla Mulgi vald Viljandi maakond | 15 | 0,4kV | 2020-09-25 | Päike
Mikrotootja | Viiratsi alevik Viljandi vald Viljandi maakond | 15 | 0,4kV | 2020-10-31 | Päike
Mikrotootja | Rae küla Rae vald Harju maakond | 15 | 0,4kV | 2021-06-26 | Päike
Mikrotootja | Arula küla Otepää vald Valga maakond | 15 | 0,4kV | 2020-06-09 | Päike
Mikrotootja | Urge küla Kohila vald Rapla maakond | 15 | 0,4kV | 2019-08-02 | Päike
Mikrotootja | Külitse alevik Kambja vald Tartu maakond | 15 | 0,4kV | 2020-12-12 | Päike
Mikrotootja | Vilivere küla Kohila vald Rapla maakond | 15 | 0,4kV | 2022-01-03 | Päike
Mikrotootja | Õssu küla Kambja vald Tartu maakond | 15 | 0,4kV | 2018-10-03 | Päike
Mikrotootja | Lohusuu alevik Mustvee vald Jõgeva maakond | 15 | 0,4kV | 2021-12-14 | Päike
Mikrotootja | Vahtrepa küla Hiiumaa vald Hiiu maakond | 15 | 0,4kV | 2020-12-03 | Päike
Mikrotootja | Aimla küla Põhja-Sakala vald Viljandi maakond | 15 | 0,4kV | 2020-10-31 | Päike
Mikrotootja | Kandiküla Tartu linn Tartu maakond | 15 | 0,4kV | 2020-12-10 | Päike
Mikrotootja | Saunja küla Kuusalu vald Harju maakond | 15 | 0,4kV | 2018-06-16 | Päike
Mikrotootja | Koorvere küla Põlva vald Põlva maakond | 15 | 0,4kV | 2020-10-15 | Päike
Mikrotootja | Lutsu küla Põlva vald Põlva maakond | 15 | 0,4kV | 2020-11-03 | Päike
Mikrotootja | Masti küla Kohila vald Rapla maakond | 15 | 0,4kV | 2020-12-30 | Päike
Mikrotootja | Niidu küla Tori vald Pärnu maakond | 15 | 0,4kV | 2020-07-25 | Päike
Mikrotootja | Alliklepa küla Lääne-Harju vald Harju maakond | 15 | 0,4kV | 2021-01-14 | Päike
Mikrotootja | Veia küla Mustvee vald Jõgeva maakond | 15 | 0,4kV | 2020-09-29 | Päike
Mikrotootja | Viljandi linn Viljandi maakond | 15 | 0,4kV | 2016-12-24 | Päike
Mikrotootja | Mõra küla Kastre vald Tartu maakond | 15 | 0,4kV | 2017-09-12 | Päike
Mikrotootja | Pärnu-Jaagupi alev Põhja-Pärnumaa vald Pärnu maakond | 15 | 0,4kV | 2020-09-04 | Päike
Mikrotootja | Upa küla Saaremaa vald Saare maakond | 15 | 0,4kV | 2020-07-24 | Päike
Mikrotootja | Kõrkküla Saaremaa vald Saare maakond | 15 | 0,4kV | 2020-10-03 | Päike
Mikrotootja | Aila küla Saue vald Harju maakond | 15 | 0,4kV | 2019-10-30 | Päike
Mikrotootja | Kuressaare linn Saaremaa vald Saare maakond | 15 | 0,4kV | 2020-06-02 | Päike
Mikrotootja | Jõevaara küla Räpina vald Põlva maakond | 15 | 0,4kV | 2017-01-11 | Päike
Mikrotootja | Nõuni küla Otepää vald Valga maakond | 15 | 0,4kV | 2021-10-21 | Päike
Mikrotootja | Rahinge küla Tartu linn Tartu maakond | 15 | 0,4kV | 2017-06-15 | Päike
Mikrotootja | Nasva alevik Saaremaa vald Saare maakond | 15 | 0,4kV | 2020-07-24 | Päike
Mikrotootja | Paju küla Elva vald Tartu maakond | 15 | 0,4kV | 2020-09-29 | Päike
Mikrotootja | Liikva küla Harku vald Harju maakond | 15 | 0,4kV | 2021-02-17 | Päike
Mikrotootja | Pärnu linn Pärnu linn Pärnu maakond | 15 | 0,4kV | 2018-01-18 | Päike
Mikrotootja | Kamali küla Saarde vald Pärnu maakond | 15 | 0,4kV | 2020-07-01 | Päike
Mikrotootja | Veibri küla Luunja vald Tartu maakond | 15 | 0,4kV | 2020-11-19 | Päike
Mikrotootja | Mäeküla Türi vald Järva maakond | 15 | 0,4kV | 2020-11-06 | Päike
Mikrotootja | Saunja küla Kuusalu vald Harju maakond | 15 | 0,4kV | 2019-05-01 | Päike
Mikrotootja | Kilingi-Nõmme linn Saarde vald Pärnu maakond | 15 | 0,4kV | 2021-11-22 | Päike
Mikrotootja | Kabelimetsa küla Toila vald Ida-Viru maakond | 15 | 0,4kV | 2019-08-31 | Päike
Mikrotootja | Viljandi linn Viljandi maakond | 15 | 0,4kV | 2019-10-08 | Päike
Mikrotootja | Viljandi linn Viljandi maakond | 15 | 0,4kV | 2020-12-12 | Päike
Mikrotootja | Koeravere küla Vinni vald Lääne-Viru maakond | 15 | 0,4kV | 2021-08-02 | Päike
Mikrotootja | Surju küla Saarde vald Pärnu maakond | 15 | 0,4kV | 2020-10-10 | Päike
Mikrotootja | Vintse küla Lääne-Harju vald Harju maakond | 15 | 0,4kV | 2020-11-05 | Päike
Mikrotootja | Kogula küla Saaremaa vald Saare maakond | 15 | 0,4kV | 2020-10-16 | Päike
Mikrotootja | Märjamaa alev Märjamaa vald Rapla maakond | 15 | 0,4kV | 2020-10-03 | Päike
Mikrotootja | Roobuka küla Saku vald Harju maakond | 15 | 0,4kV | 2021-06-04 | Päike
Mikrotootja | Paide linn Paide linn Järva maakond | 15 | 0,4kV | 2020-07-29 | Päike
Mikrotootja | Lokuta küla Türi vald Järva maakond | 15 | 0,4kV | 2020-12-12 | Päike
Mikrotootja | Kaimi küla Elva vald Tartu maakond | 15 | 0,4kV | 2020-05-20 | Päike
Mikrotootja | Sulu küla Märjamaa vald Rapla maakond | 15 | 0,4kV | 2020-12-13 | Päike
Mikrotootja | Sooru küla Valga vald Valga maakond | 15 | 0,4kV | 2021-09-08 | Päike
Mikrotootja | Haabersti linnaosa Tallinn Harju maakond | 15 | 0,4kV | 2021-03-16 | Päike
Mikrotootja | Keelva küla Lääne-Harju vald Harju maakond | 15 | 0,4kV | 2021-04-28 | Päike
Mikrotootja | Sirguvere küla Mustvee vald Jõgeva maakond | 15 | 0,4kV | 2021-10-22 | Päike
Mikrotootja | Juula küla Rapla vald Rapla maakond | 15 | 0,4kV | 2021-05-12 | Päike
Mikrotootja | Väike-Maarja alevik Väike-Maarja vald Lääne-Viru maakond | 15 | 0,4kV | 2020-12-04 | Päike
Mikrotootja | Pärnu linn Pärnu linn Pärnu maakond | 15 | 0,4kV | 2018-08-09 | Päike
Mikrotootja | Laagri alevik Saue vald Harju maakond | 15 | 0,4kV | 2020-08-12 | Päike
Mikrotootja | Restu küla Otepää vald Valga maakond | 15 | 0,4kV | 2020-10-30 | Päike
Mikrotootja | Haapse küla Jõelähtme vald Harju maakond | 15 | 0,4kV | 2019-08-01 | Päike
Mikrotootja | Ülenurme alevik Kambja vald Tartu maakond | 15 | 0,4kV | 2020-12-22 | Päike
Mikrotootja | Oju küla Saaremaa vald Saare maakond | 15 | 0,4kV | 2018-11-30 | Päike
Mikrotootja | Viljandi linn Viljandi maakond | 15 | 0,4kV | 2020-06-11 | Päike
Mikrotootja | Koigi küla Saaremaa vald Saare maakond | 15 | 0,4kV | 2020-06-30 | Päike
Mikrotootja | Rakvere linn Lääne-Viru maakond | 15 | 0,4kV | 2020-06-13 | Päike
Mikrotootja | Kristiine linnaosa Tallinn Harju maakond | 15 | 0,4kV | 2020-12-16 | Päike
Mikrotootja | Pae küla Lääne-Harju vald Harju maakond | 15 | 0,4kV | 2019-11-27 | Päike
Mikrotootja | Heimtali küla Viljandi vald Viljandi maakond | 15 | 0,4kV | 2020-08-20 | Päike
Mikrotootja | Rae küla Rae vald Harju maakond | 15 | 0,4kV | 2021-12-10 | Päike
Mikrotootja | Valjala-Nurme küla Saaremaa vald Saare maakond | 15 | 0,4kV | 2020-12-24 | Päike
Mikrotootja | Kolossova küla Setomaa vald Võru maakond | 15 | 0,4kV | 2018-05-12 | Päike
Mikrotootja | Ahja alevik Põlva vald Põlva maakond | 15 | 0,4kV | 2020-12-04 | Päike
Mikrotootja | Kehra linn Anija vald Harju maakond | 15 | 0,4kV | 2021-10-13 | Päike
Mikrotootja | Möldre küla Tõrva vald Valga maakond | 15 | 0,4kV | 2019-02-06 | Päike
Mikrotootja | Altküla Märjamaa vald Rapla maakond | 15 | 0,4kV | 2021-11-04 | Päike
Mikrotootja | Tartu linn Tartu linn Tartu maakond | 15 | 0,4kV | 2020-11-18 | Päike
Mikrotootja | Aseri alevik Viru-Nigula vald Lääne-Viru maakond | 15 | 0,4kV | 2018-10-12 | Päike
Mikrotootja | Liiva küla Muhu vald Saare maakond | 15 | 0,4kV | 2021-04-24 | Päike
Mikrotootja | Liiva küla Muhu vald Saare maakond | 15 | 0,4kV | 2021-04-24 | Päike
Mikrotootja | Ülejõe küla Türi vald Järva maakond | 15 | 0,4kV | 2020-11-07 | Päike
Mikrotootja | Nõmme linnaosa Tallinn Harju maakond | 15 | 0,4kV | 2020-08-15 | Päike
Mustangi Talu | Osula küla Võru vald Võru maakond | 15 | 0,4kV | 2014-10-27 | Päike
Mikrotootja | Kõrveküla alevik Tartu vald Tartu maakond | 15 | 0,4kV | 2017-04-25 | Päike
Mikrotootja | Tammistu küla Tartu vald Tartu maakond | 15 | 0,4kV | 2018-07-28 | Päike
Mikrotootja | Pauliku küla Jõhvi vald Ida-Viru maakond | 15 | 0,4kV | 2021-11-16 | Päike
Mikrotootja | Klooga alevik Lääne-Harju vald Harju maakond | 15 | 0,4kV | 2019-07-11 | Päike
Mikrotootja | Tahula küla Saaremaa vald Saare maakond | 15 | 0,4kV | 2020-11-27 | Päike
Mikrotootja | Kostiranna küla Jõelähtme vald Harju maakond | 15 | 0,4kV | 2020-12-12 | Päike
Mikrotootja | Kumna küla Harku vald Harju maakond | 15 | 0,4kV | 2020-11-13 | Päike
Mikrotootja | Restu küla Otepää vald Valga maakond | 15 | 0,4kV | 2016-10-21 | Päike
Mikrotootja | Pirita linnaosa Tallinn Harju maakond | 15 | 0,4kV | 2016-09-14 | Päike
Mikrotootja | Iru küla Jõelähtme vald Harju maakond | 15 | 0,4kV | 2021-12-23 | Päike
Mikrotootja | Vana-Nurtu küla Märjamaa vald Rapla maakond | 15 | 0,4kV | 2019-06-22 | Päike
Mikrotootja | Võru linn Võru maakond | 15 | 0,4kV | 2021-08-26 | Päike
Mikrotootja | Tammistu küla Kuusalu vald Harju maakond | 15 | 0,4kV | 2021-11-05 | Päike
Mikrotootja | Õisu alevik Mulgi vald Viljandi maakond | 15 | 0,4kV | 2019-07-18 | Päike
Mikrotootja | Voose küla Anija vald Harju maakond | 15 | 0,4kV | 2021-06-10 | Päike
Mikrotootja | Heimtali küla Viljandi vald Viljandi maakond | 15 | 0,4kV | 2020-12-19 | Päike
Mikrotootja | Keerba küla Setomaa vald Võru maakond | 15 | 0,4kV | 2021-11-17 | Päike
Mikrotootja | Vahi alevik Tartu vald Tartu maakond | 15 | 0,4kV | 2020-08-29 | Päike
Mikrotootja | Hiiessaare küla Hiiumaa vald Hiiu maakond | 15 | 0,4kV | 2020-11-04 | Päike
Mikrotootja | Jõgisoo küla Saue vald Harju maakond | 15 | 0,4kV | 2020-09-30 | Päike
Mikrotootja | Külaküla Hiiumaa vald Hiiu maakond | 15 | 0,4kV | 2017-09-26 | Päike
Mikrotootja | Orjaku küla Hiiumaa vald Hiiu maakond | 15 | 0,4kV | 2017-11-24 | Päike
Mikrotootja | Sausti küla Kiili vald Harju maakond | 15 | 0,4kV | 2021-12-29 | Päike
Mikrotootja | Põikva küla Türi vald Järva maakond | 15 | 0,4kV | 2021-05-26 | Päike
Mikrotootja | Salme alevik Saaremaa vald Saare maakond | 15 | 0,4kV | 2021-09-20 | Päike
Mikrotootja | Nedsaja küla Setomaa vald Võru maakond | 15 | 0,4kV | 2020-11-26 | Päike
Mikrotootja | Vanamõisa küla Saaremaa vald Saare maakond | 15 | 0,4kV | 2017-08-30 | Päike
Mikrotootja | Are alevik Tori vald Pärnu maakond | 15 | 0,4kV | 2018-03-30 | Päike
Mikrotootja | Are alevik Tori vald Pärnu maakond | 15 | 0,4kV | 2018-06-26 | Päike
Mikrotootja | Orguse küla Väike-Maarja vald Lääne-Viru maakond | 15 | 0,4kV | 2020-10-30 | Päike
Mikrotootja | Sindi linn Tori vald Pärnu maakond | 15 | 0,4kV | 2019-04-27 | Päike
Mikrotootja | Läätsa küla Saaremaa vald Saare maakond | 15 | 0,4kV | 2019-06-20 | Päike
Mikrotootja | Haabersti linnaosa Tallinn Harju maakond | 15 | 0,4kV | 2019-12-03 | Päike
Mikrotootja | Aardla küla Kastre vald Tartu maakond | 15 | 0,4kV | 2020-11-01 | Päike
Mikrotootja | Savikoti küla Viljandi vald Viljandi maakond | 15 | 0,4kV | 2020-06-08 | Päike
Mikrotootja | Veibri küla Luunja vald Tartu maakond | 15 | 0,4kV | 2021-11-16 | Päike
Mikrotootja | Kohtla-Nõmme alev Toila vald Ida-Viru maakond | 15 | 0,4kV | 2020-08-18 | Päike
Mikrotootja | Haabersti linnaosa Tallinn Harju maakond | 15 | 0,4kV | 2017-08-18 | Päike
Mikrotootja | Alajõe küla Alutaguse vald Ida-Viru maakond | 15 | 0,4kV | 2021-01-01 | Päike
Mikrotootja | Tartu linn Tartu linn Tartu maakond | 15 | 0,4kV | 2020-12-31 | Päike
Mikrotootja | Paide linn Paide linn Järva maakond | 15 | 0,4kV | 2018-11-02 | Päike
LAOD | Järve linnaosa Kohtla-Järve linn Ida-Viru maakond | 15 | 0,4kV | 2020-12-15 | Päike
Mikrotootja | Andineeme küla Kuusalu vald Harju maakond | 15 | 0,4kV | 2021-04-15 | Päike
Mikrotootja | Pirita linnaosa Tallinn Harju maakond | 15 | 0,4kV | 2020-12-30 | Päike
Mikrotootja | Uusküla Rapla vald Rapla maakond | 15 | 0,4kV | 2020-12-29 | Päike
Mikrotootja | Viisuküla Viljandi vald Viljandi maakond | 15 | 0,4kV | 2018-07-04 | Päike
Mikrotootja | Orjaku küla Hiiumaa vald Hiiu maakond | 15 | 0,4kV | 2019-09-17 | Päike
Mikrotootja | Konsu küla Alutaguse vald Ida-Viru maakond | 15 | 0,4kV | 2017-07-26 | Päike
Mikrotootja | Kuressaare linn Saaremaa vald Saare maakond | 15 | 0,4kV | 2021-01-26 | Päike
Mikrotootja | Kesklinna linnaosa Tallinn Harju maakond | 15 | 0,4kV | 2019-06-01 | KTJ
Mikrotootja | Haabersti linnaosa Tallinn Harju maakond | 15 | 0,4kV | 2020-09-17 | Päike
Mikrotootja | Igavere küla Raasiku vald Harju maakond | 15 | 0,4kV | 2021-01-05 | Päike
Mikrotootja | Kalesi küla Raasiku vald Harju maakond | 15 | 0,4kV | 2021-01-05 | Päike
Mikrotootja | Idavere küla Haljala vald Lääne-Viru maakond | 15 | 0,4kV | 2021-08-23 | Päike
Mikrotootja | Limu küla Rae vald Harju maakond | 15 | 0,4kV | 2020-10-08 | Päike
Mikrotootja | Liimala küla Lüganuse vald Ida-Viru maakond | 15 | 0,4kV | 2020-12-20 | Päike
Mikrotootja | Põrsaku küla Kehtna vald Rapla maakond | 15 | 0,4kV | 2020-10-20 | Päike
Mikrotootja | Metsküla Põhja-Sakala vald Viljandi maakond | 15 | 0,4kV | 2019-07-10 | Päike
Mikrotootja | Mäebe küla Saaremaa vald Saare maakond | 15 | 0,4kV | 2020-11-26 | Päike
Mikrotootja | Muri küla Mulgi vald Viljandi maakond | 15 | 0,4kV | 2021-04-10 | Päike
Mikrotootja | Hendrikumõisa küla Viljandi vald Viljandi maakond | 15 | 0,4kV | 2018-12-11 | Päike
Mikrotootja | Puka alevik Otepää vald Valga maakond | 15 | 0,4kV | 2021-12-03 | Päike
Mikrotootja | Kihelkonna alevik Saaremaa vald Saare maakond | 15 | 0,4kV | 2020-12-12 | Päike
Mikrotootja | Kasispea küla Kuusalu vald Harju maakond | 15 | 0,4kV | 2020-12-30 | Päike
Mikrotootja | Raamatu küla Mulgi vald Viljandi maakond | 15 | 0,4kV | 2017-06-27 | Päike
Mikrotootja | Paatsalu küla Lääneranna vald Pärnu maakond | 15 | 0,4kV | 2017-04-05 | Päike
Mikrotootja | Põrsaku küla Kehtna vald Rapla maakond | 15 | 0,4kV | 2020-12-30 | Päike
Mikrotootja | Soonda küla Muhu vald Saare maakond | 15 | 0,4kV | 2021-04-08 | Päike
Mikrotootja | Reola küla Kambja vald Tartu maakond | 15 | 0,4kV | 2018-04-20 | Päike
Mikrotootja | Päri küla Viljandi vald Viljandi maakond | 15 | 0,4kV | 2021-05-25 | Päike
Mikrotootja | Valjala alevik Saaremaa vald Saare maakond | 15 | 0,4kV | 2019-12-06 | Päike
Mikrotootja | Elva linn Elva vald Tartu maakond | 15 | 0,4kV | 2018-09-05 | Päike
Mikrotootja | Jüri alevik Rae vald Harju maakond | 15 | 0,4kV | 2018-10-02 | Päike
Mikrotootja | Läätsa küla Saaremaa vald Saare maakond | 15 | 0,4kV | 2021-01-01 | Päike
Mikrotootja | Heimtali küla Viljandi vald Viljandi maakond | 15 | 0,4kV | 2020-12-12 | Päike
Mikrotootja | Palvere küla Kose vald Harju maakond | 15 | 0,4kV | 2021-01-16 | Päike
Mikrotootja | Vanalõve küla Saaremaa vald Saare maakond | 15 | 0,4kV | 2019-05-06 | Päike
Mikrotootja | Meeksi küla Räpina vald Põlva maakond | 15 | 0,4kV | 2021-01-01 | Päike
Mikrotootja | Poama küla Hiiumaa vald Hiiu maakond | 15 | 0,4kV | 2017-03-11 | Päike
Mikrotootja | Vanamõisa küla Saue vald Harju maakond | 15 | 0,4kV | 2019-04-12 | Päike
Mikrotootja | Tõutsi küla Otepää vald Valga maakond | 15 | 0,4kV | 2016-06-30 | Päike
Mikrotootja | Jaanipeebu küla Rõuge vald Võru maakond | 15 | 0,4kV | 2020-12-12 | Päike
Mikrotootja | Jaanipeebu küla Rõuge vald Võru maakond | 15 | 0,4kV | 2020-12-12 | Päike
Mikrotootja | Odulemma küla Saue vald Harju maakond | 15 | 0,4kV | 2017-04-14 | Päike
Mikrotootja | Jõhvi linn Jõhvi vald Ida-Viru maakond | 15 | 0,4kV | 2020-11-27 | Päike
Mikrotootja | Kesklinna linnaosa Tallinn Harju maakond | 15 | 0,4kV | 2020-12-12 | Päike
Mikrotootja | Mammaste küla Põlva vald Põlva maakond | 15 | 0,4kV | 2020-07-17 | Päike
Mikrotootja | Tuti küla Rapla vald Rapla maakond | 15 | 0,4kV | 2019-03-31 | Päike
Mikrotootja | Nõgiaru küla Nõo vald Tartu maakond | 15 | 0,4kV | 2020-12-19 | Päike
Mikrotootja | Asva küla Saaremaa vald Saare maakond | 15 | 0,4kV | 2020-06-02 | Päike
Mikrotootja | Mägi-Kurdla küla Saaremaa vald Saare maakond | 15 | 0,4kV | 2020-06-02 | Päike
Mikrotootja | Jeti küla Tõrva vald Valga maakond | 15 | 0,4kV | 2020-04-23 | Päike
Mikrotootja | Kirikuküla Helme vald Valga maakond | 15 | 0,4kV | 2020-10-21 | Päike
Mikrotootja | Otepää linn Otepää vald Valga maakond | 15 | 0,4kV | 2012-10-15 | Päike
Mikrotootja | Keila linn Harju maakond | 15 | 0,4kV | 2020-12-08 | Päike
Mikrotootja | Ülenurme alevik Kambja vald Tartu maakond | 15 | 0,4kV | 2021-10-12 | Päike
Mikrotootja | Kõveri küla Saarde vald Pärnu maakond | 15 | 0,4kV | 2020-09-10 | Päike
Mikrotootja | Pärnu linn Pärnu linn Pärnu maakond | 15 | 0,4kV | 2020-08-15 | Päike
Mikrotootja | Tammiku küla Järva vald Järva maakond | 15 | 0,4kV | 2017-10-26 | Päike
Mikrotootja | Laugu küla Saaremaa vald Saare maakond | 15 | 0,4kV | 2019-09-25 | Päike
Mikrotootja | Laugu küla Saaremaa vald Saare maakond | 15 | 0,4kV | 2018-01-20 | Päike
Mikrotootja | Umbusi küla Põltsamaa vald Jõgeva maakond | 15 | 0,4kV | 2021-02-14 | Päike
Mikrotootja | Kuressaare linn Saaremaa vald Saare maakond | 15 | 0,4kV | 2021-11-12 | Päike
Mikrotootja | Käänu Haanja vald VÕRUMAA | 15 | 0,4kV | 2020-12-24 | Päike
Mikrotootja | Pärnu linn Pärnu linn Pärnu maakond | 15 | 0,4kV | 2019-08-13 | Päike
Mikrotootja | Sahargu küla Alutaguse vald Ida-Viru maakond | 15 | 0,4kV | 2021-11-09 | Päike
Mikrotootja | Vidrike küla Otepää vald Valga maakond | 15 | 0,4kV | 2020-12-19 | Päike
Mikrotootja | Valaste küla Toila vald Ida-Viru maakond | 15 | 0,4kV | 2019-10-25 | Päike
Mikrotootja | Adra küla Harku vald Harju maakond | 15 | 0,4kV | 2021-12-22 | Päike
Mikrotootja | Türi linn Türi vald Järva maakond | 15 | 0,4kV | 2020-04-08 | Päike
Mikrotootja | Vaela küla Kiili vald Harju maakond | 15 | 0,4kV | 2020-11-14 | Päike
Mikrotootja | Raela küla Raikküla vald Rapla maakond | 15 | 0,4kV | 2020-11-12 | Päike
Mikrotootja | Kehtna alevik Kehtna vald Rapla maakond | 15 | 0,4kV | 2017-08-31 | Päike
Mikrotootja | Haabersti linnaosa Tallinn Harju maakond | 15 | 0,4kV | 2020-11-28 | Päike
Mikrotootja | Allikukivi küla Saarde vald Pärnu maakond | 15 | 0,4kV | 2021-01-01 | Päike
Mikrotootja | Paide linn Paide linn Järva maakond | 15 | 0,4kV | 2021-11-10 | Päike
Mikrotootja | Paide linn Paide linn Järva maakond | 15 | 0,4kV | 2019-10-16 | Päike
Mikrotootja | Sagariste küla Saaremaa vald Saare maakond | 15 | 0,4kV | 2020-12-05 | Päike
Mikrotootja | Kambja alevik Kambja vald Tartu maakond | 15 | 0,4kV | 2020-12-31 | Päike
Mikrotootja | Pariisi küla Kadrina vald Lääne-Viru maakond | 15 | 0,4kV | 2019-12-17 | Päike
Mikrotootja | Kardla küla Tartu linn Tartu maakond | 15 | 0,4kV | 2019-08-15 | Päike
Mikrotootja | Jäärja küla Saarde vald Pärnu maakond | 15 | 0,4kV | 2018-04-28 | Päike
Mikrotootja | Kardla küla Tartu linn Tartu maakond | 15 | 0,4kV | 2020-11-18 | Päike
Mikrotootja | Kauksi küla Alutaguse vald Ida-Viru maakond | 15 | 0,4kV | 2020-11-18 | Päike
Mikrotootja | Pirita linnaosa Tallinn Harju maakond | 15 | 0,4kV | 2020-04-22 | Päike
Mikrotootja | Purila küla Rapla vald Rapla maakond | 15 | 0,4kV | 2020-12-16 | Päike
Mikrotootja | Ereda küla Alutaguse vald Ida-Viru maakond | 15 | 0,4kV | 2019-12-18 | Päike
Mikrotootja | Võiardi küla Räpina vald Põlva maakond | 15 | 0,4kV | 2020-11-03 | Päike
Mikrotootja | Veskimäe küla Mulgi vald Viljandi maakond | 15 | 0,4kV | 2020-12-23 | Päike
Mikrotootja | Matapera küla Pärsti vald Viljandi maakond | 15 | 0,4kV | 2019-12-07 | Päike
Mikrotootja | Suursoo küla Rae vald Harju maakond | 15 | 0,4kV | 2020-11-06 | Päike
Mikrotootja | Ülejõe küla Anija vald Harju maakond | 15 | 0,4kV | 2020-12-29 | Päike
Mikrotootja | Pirita linnaosa Tallinn Harju maakond | 15 | 0,4kV | 2020-12-05 | Päike
Mikrotootja | Rae küla Rae vald Harju maakond | 15 | 0,4kV | 2021-01-30 | Päike
Mikrotootja | Lindi küla Pärnu linn Pärnu maakond | 15 | 0,4kV | 2018-12-01 | Päike
Mikrotootja | Liu küla Pärnu linn Pärnu maakond | 15 | 0,4kV | 2018-12-01 | Päike
Mikrotootja | Vilivere küla Kohila vald Rapla maakond | 15 | 0,4kV | 2020-11-12 | Päike
Mikrotootja | Saverna küla Kanepi vald Põlva maakond | 15 | 0,4kV | 2017-12-11 | Päike
Mikrotootja | Pärsti küla Viljandi vald Viljandi maakond | 15 | 0,4kV | 2019-07-01 | Päike
Mikrotootja | Hatu küla Lääne-Harju vald Harju maakond | 15 | 0,4kV | 2020-11-27 | Päike
Mikrotootja | Torgu-Mõisaküla Saaremaa vald Saare maakond | 15 | 0,4kV | 2020-11-20 | Päike
Mikrotootja | Lassi küla Hiiumaa vald Hiiu maakond | 15 | 0,4kV | 2020-12-01 | Päike
Mikrotootja | Raudoja küla Anija vald Harju maakond | 15 | 0,4kV | 2019-06-20 | Päike
Mikrotootja | Lõiuse küla Rapla vald Rapla maakond | 15 | 0,4kV | 2019-12-04 | Päike
Mikrotootja | Kirikuküla Tõrva vald Valga maakond | 15 | 0,4kV | 2020-09-25 | Päike
Mikrotootja | Kurista küla Kastre vald Tartu maakond | 15 | 0,4kV | 2020-12-12 | Päike
Mikrotootja | Vintri küla Saaremaa vald Saare maakond | 15 | 0,4kV | 2017-07-14 | Päike
Mikrotootja | Pajumõisa küla Saaremaa vald Saare maakond | 15 | 0,4kV | 2020-01-08 | Päike
Mikrotootja | Tartu linn Tartu linn Tartu maakond | 15 | 0,4kV | 2020-08-08 | Päike
Mikrotootja | Lokuta küla Türi vald Järva maakond | 15 | 0,4kV | 2020-05-20 | Päike
Mikrotootja | Veibri küla Luunja Tartu maakond | 15 | 0,4kV | 2020-12-03 | Päike
Mikrotootja | Tartu linn Tartu linn Tartu maakond | 15 | 0,4kV | 2021-07-12 | Päike
Mikrotootja | Lau küla Kehtna vald Rapla maakond | 15 | 0,4kV | 2020-09-26 | Päike
Mikrotootja | Abja-Paluoja linn Mulgi vald Viljandi maakond | 15 | 0,4kV | 2020-12-27 | Päike
Mikrotootja | Saareküla Saaremaa vald Saare maakond | 15 | 0,4kV | 2021-05-21 | Päike
Mikrotootja | Sõmeru küla Märjamaa vald Rapla maakond | 15 | 0,4kV | 2020-12-21 | Päike
Mikrotootja | Saulepa küla Pärnu linn Pärnu maakond | 15 | 0,4kV | 2017-05-12 | Päike
Mikrotootja | Tartu linn Tartu linn Tartu maakond | 15 | 0,4kV | 2020-12-09 | Päike
Mikrotootja | Hageri küla Kohila vald Rapla maakond | 15 | 0,4kV | 2020-12-03 | Päike
Mikrotootja | Vatsla küla Saue vald Harju maakond | 15 | 0,4kV | 2021-12-21 | Päike
Mikrotootja | Pärnu linn Pärnu linn Pärnu maakond | 15 | 0,4kV | 2018-10-10 | Päike
Mikrotootja | Pärnu-Jaagupi alev Põhja-Pärnumaa vald Pärnu maakond | 15 | 0,4kV | 2021-09-23 | Päike
Mikrotootja | Kärdla linn Hiiumaa vald Hiiu maakond | 15 | 0,4kV | 2017-05-18 | Päike
Mikrotootja | Viiratsi alevik Viljandi vald Viljandi maakond | 15 | 0,4kV | 2020-11-17 | Päike
Mikrotootja | Tolla küla Rapla vald Rapla maakond | 15 | 0,4kV | 2020-11-21 | Päike
Mikrotootja | Võiera küla Põhja-Pärnumaa vald Pärnu maakond | 15 | 0,4kV | 2019-11-18 | Päike
Mikrotootja | Tüki küla Tartu linn Tartu maakond | 15 | 0,4kV | 2020-09-03 | Päike
Mikrotootja | Vesneri küla Tartu vald Tartu maakond | 15 | 0,4kV | 2019-11-07 | Päike
Mikrotootja | Jägala küla Jõelähtme vald Harju maakond | 15 | 0,4kV | 2019-05-08 | Päike
Mikrotootja | Mäeselja küla Elva vald Tartu maakond | 15 | 0,4kV | 2021-02-02 | Päike
Mikrotootja | Nõmme linnaosa Tallinn Harju maakond | 15 | 0,4kV | 2020-09-16 | Päike
Mikrotootja | Laane küla Lääne-Harju vald Harju maakond | 15 | 0,4kV | 2020-10-16 | Päike
Mikrotootja | Põltsamaa linn Põltsamaa vald Jõgeva maakond | 15 | 0,4kV | 2021-10-22 | Päike
Mikrotootja | Põlva linn Põlva vald Põlva maakond | 15 | 0,4kV | 2017-11-30 | Päike
Mikrotootja | Mõisaküla Kiili vald Harju maakond | 15 | 0,4kV | 2020-11-21 | Päike
Mikrotootja | Oara küla Pärnu linn Pärnu maakond | 15 | 0,4kV | 2021-05-05 | Päike
Mikrotootja | Kandiküla Tartu linn Tartu maakond | 15 | 0,4kV | 2020-10-24 | Päike
Mikrotootja | Lassi küla Hiiumaa vald Hiiu maakond | 15 | 0,4kV | 2020-11-29 | Päike
Mikrotootja | Harju küla Hiiumaa vald Hiiu maakond | 15 | 0,4kV | 2020-07-13 | Päike
Mikrotootja | Ilmandu küla Harku vald Harju maakond | 15 | 0,4kV | 2021-05-20 | Päike
Mikrotootja | Paekna küla Kiili vald Harju maakond | 15 | 0,4kV | 2020-11-25 | Päike
Mikrotootja | Jõhvi linn Jõhvi vald Ida-Viru maakond | 15 | 0,4kV | 2020-03-31 | Päike
Mikrotootja | Lindi küla Pärnu linn Pärnu maakond | 15 | 0,4kV | 2018-09-15 | Päike
Mikrotootja | Viljandi linn Viljandi maakond | 15 | 0,4kV | 2020-08-08 | Päike
Mikrotootja | Kammeri küla Kambja vald Tartu maakond | 15 | 0,4kV | 2020-09-29 | Päike
Mikrotootja | Saarde küla Saarde vald Pärnu maakond | 15 | 0,4kV | 2020-12-12 | Päike
Mikrotootja | Piisupi küla Tapa vald Lääne-Viru maakond | 15 | 0,4kV | 2021-12-07 | Päike
Mikrotootja | Kauksi küla Alutaguse vald Ida-Viru maakond | 15 | 0,4kV | 2018-03-06 | Päike
Mikrotootja | Moori küla Viljandi vald Viljandi maakond | 15 | 0,4kV | 2020-11-20 | Päike
Mikrotootja | Pärnu linn Pärnu linn Pärnu maakond | 15 | 0,4kV | 2020-06-17 | Päike
Mikrotootja | Otepää linn Otepää vald Valga maakond | 15 | 0,4kV | 2019-05-22 | Päike
Mikrotootja | Pedajamäe küla Otepää vald Valga maakond | 15 | 0,4kV | 2019-11-12 | Päike
Mikrotootja | Lagedi alevik Rae vald Harju maakond | 15 | 0,4kV | 2018-10-06 | Päike
Mikrotootja | Põhjaka küla Põhja-Sakala vald Viljandi maakond | 15 | 0,4kV | 2020-12-18 | Päike
Mikrotootja | Linnakse küla Anija vald Harju maakond | 15 | 0,4kV | 2019-05-07 | Päike
Mikrotootja | Supsi küla Põhja-Sakala vald Viljandi maakond | 15 | 0,4kV | 2020-12-01 | Päike
Mikrotootja | Tänassilma küla Saku vald Harju maakond | 15 | 0,4kV | 2019-05-09 | Päike
Mikrotootja | Võru linn Võru maakond | 15 | 0,4kV | 2011-03-28 | Päike
Mikrotootja | Aegviidu alev Anija vald Harju maakond | 15 | 0,4kV | 2020-09-16 | Päike
Mikrotootja | Sirgu küla Luunja vald Tartu maakond | 15 | 0,4kV | 2018-05-22 | Päike
Mikrotootja | Haabersti linnaosa Tallinn Harju maakond | 15 | 0,4kV | 2020-12-29 | Päike
Mikrotootja | Taaravainu küla Rakvere vald Lääne-Viru maakond | 15 | 0,4kV | 2020-06-17 | Päike
Mikrotootja | Rakvere linn Lääne-Viru maakond | 15 | 0,4kV | 2021-04-13 | Päike
Mikrotootja | Rakvere linn Lääne-Viru maakond | 15 | 0,4kV | 2021-04-13 | Päike
Mikrotootja | Vissuvere küla Viljandi vald Viljandi maakond | 15 | 0,4kV | 2021-04-13 | Päike
Mikrotootja | Suurejõe küla Põhja-Pärnumaa vald Pärnu maakond | 15 | 0,4kV | 2020-10-03 | Päike
Mikrotootja | Lemmatsi küla Kambja vald Tartu maakond | 15 | 0,4kV | 2020-10-30 | Päike
Mikrotootja | Pärnu linn Pärnu linn Pärnu maakond | 15 | 0,4kV | 2020-12-29 | Päike
Mikrotootja | Päide küla Rakvere vald Lääne-Viru maakond | 15 | 0,4kV | 2020-12-22 | Päike
Mikrotootja | Ülenurme alevik Kambja vald Tartu maakond | 15 | 0,4kV | 2020-11-25 | Päike
Mikrotootja | Langa küla Lääne-Harju vald Harju maakond | 15 | 0,4kV | 2021-08-10 | Päike
Mikrotootja | Rae küla Rae vald Harju maakond | 15 | 0,4kV | 2021-07-13 | Päike
Mikrotootja | Mõra küla Kastre vald Tartu maakond | 15 | 0,4kV | 2020-11-12 | Päike
Mikrotootja | Türi linn Türi vald Järva maakond | 15 | 0,4kV | 2019-09-20 | Päike
Mikrotootja | Akste küla Põlva vald Põlva maakond | 15 | 0,4kV | 2018-06-12 | Päike
Mikrotootja | Vana-Roosa küla Rõuge vald Võru maakond | 15 | 0,4kV | 2020-07-16 | Päike
Mikrotootja | Laadi küla Häädemeeste vald Pärnu maakond | 15 | 0,4kV | 2019-10-08 | Päike
Mikrotootja | Salumetsa küla Anija vald Harju maakond | 15 | 0,4kV | 2020-11-10 | Päike
Mikrotootja | Audru alevik Pärnu linn Pärnu maakond | 15 | 0,4kV | 2021-04-15 | Päike
Mikrotootja | Mäeküla Hiiumaa vald Hiiu maakond | 15 | 0,4kV | 2020-07-08 | Päike
Mikrotootja | Heimtali küla Viljandi vald Viljandi maakond | 15 | 0,4kV | 2016-06-29 | Päike
Mikrotootja | Abja-Paluoja linn Mulgi vald Viljandi maakond | 15 | 0,4kV | 2021-03-03 | Päike
Mikrotootja | Arkna küla Rakvere vald Lääne-Viru maakond | 15 | 0,4kV | 2019-12-31 | Päike
Mikrotootja | Jõhvi linn Jõhvi vald Ida-Viru maakond | 15 | 0,4kV | 2020-12-22 | Päike
Mikrotootja | Enno küla Nõo vald Tartu maakond | 15 | 0,4kV | 2020-11-17 | Päike
Mikrotootja | Kuivastu küla Muhu vald Saare maakond | 15 | 0,4kV | 2020-12-29 | Päike
Mikrotootja | Tammiste küla Tori vald Pärnu maakond | 15 | 0,4kV | 2019-08-18 | Päike
Mikrotootja | Pärnu linn Pärnu linn Pärnu maakond | 15 | 0,4kV | 2021-03-30 | Päike
Mikrotootja | Viiratsi alevik Viljandi vald Viljandi maakond | 15 | 0,4kV | 2021-01-06 | Päike
Mikrotootja | Türi linn Türi vald Järva maakond | 15 | 0,4kV | 2020-02-11 | Päike
Mikrotootja | Laiksaare küla Saarde vald Pärnu maakond | 15 | 0,4kV | 2017-11-26 | Päike
Mikrotootja | Oina küla Muhu vald Saare maakond | 15 | 0,4kV | 2020-12-10 | Päike
Eramu | Häädemeeste alevik Häädemeeste vald Pärnu maakond | 15 | 0,4kV | 2021-05-31 | Päike
Mikrotootja | Oina küla Muhu vald Saare maakond | 15 | 0,4kV | 2020-12-09 | Päike
Mikrotootja | Kanaküla Saarde vald Pärnu maakond | 15 | 0,4kV | 2020-08-07 | Päike
Mikrotootja | Tartu linn Tartu linn Tartu maakond | 15 | 0,4kV | 2019-03-27 | Päike
Mikrotootja | Lindi küla Pärnu linn Pärnu maakond | 15 | 0,4kV | 2020-12-28 | Päike
Mikrotootja | Majala küla Sõmerpalu vald Võru maakond | 15 | 0,4kV | 2020-05-16 | Päike
Mikrotootja | Nõmme linnaosa Tallinn Harju maakond | 15 | 0,4kV | 2020-06-18 | Päike
Mikrotootja | Pärnu linn Pärnu linn Pärnu maakond | 15 | 0,4kV | 2017-06-21 | Päike
Mikrotootja | Kunda küla Viru-Nigula vald Lääne-Viru maakond | 15 | 0,4kV | 2019-10-31 | Päike
Mikrotootja | Kose alevik Kose vald Harju maakond | 15 | 0,4kV | 2019-06-04 | Päike
Mikrotootja | Suure-Rootsi küla Saaremaa vald Saare maakond | 15 | 0,4kV | 2017-07-21 | Päike
Mikrotootja | Kuusemäe küla Anija vald Harju maakond | 15 | 0,4kV | 2021-04-21 | Päike
Mikrotootja | Pedajamäe küla Otepää vald Valga maakond | 15 | 0,4kV | 2019-12-02 | Päike
ärihoone | Kesklinna linnaosa Tallinn Harju maakond | 15 | 10kV | 2021-02-16 | Päike
Mikrotootja | Rõuge alevik Rõuge vald Võru maakond | 15 | 0,4kV | 2021-10-07 | Päike
Mikrotootja | Rimmu küla Mulgi vald Viljandi maakond | 15 | 0,4kV | 2020-09-25 | Päike
Mikrotootja | Pöide-Keskvere küla Saaremaa vald Saare maakond | 15 | 0,4kV | 2020-10-13 | Päike
Mikrotootja | Paldiski linn Lääne-Harju vald Harju maakond | 15 | 0,4kV | 2020-11-28 | Päike
Mikrotootja | Kuivastu küla Muhu vald Saare maakond | 15 | 0,4kV | 2021-11-04 | Päike
Mikrotootja | Leesi küla Kuusalu vald Harju maakond | 15 | 0,4kV | 2017-01-05 | Päike
Mikrotootja | Kahkva küla Võru vald Võru maakond | 15 | 0,4kV | 2018-06-19 | Päike
Mikrotootja | Karksi-Nuia linn Mulgi vald Viljandi maakond | 15 | 0,4kV | 2021-11-25 | Päike
Mikrotootja | Haljala alevik Haljala vald Lääne-Viru maakond | 15 | 0,4kV | 2020-12-16 | Päike
Mikrotootja | Mäetaguse küla Vinni vald Lääne-Viru maakond | 15 | 0,4kV | 2021-11-02 | Päike
Mikrotootja | Ülenurme alevik Kambja vald Tartu maakond | 15 | 0,4kV | 2020-12-03 | Päike
Mikrotootja | Sookalduse küla Peipsiääre vald Tartu maakond | 15 | 0,4kV | 2018-08-31 | Päike
Mikrotootja | Võiste alevik Häädemeeste vald Pärnu maakond | 15 | 0,4kV | 2020-12-17 | Päike
Mikrotootja | Käru alevik Türi vald Järva maakond | 15 | 0,4kV | 2021-11-17 | Päike
Mikrotootja | Nursi küla Rõuge vald Võru maakond | 15 | 0,4kV | 2020-06-17 | Päike
Mikrotootja | Viisuküla Viljandi vald Viljandi maakond | 15 | 0,4kV | 2020-12-19 | Päike
Mikrotootja | Sindi linn Tori vald Pärnu maakond | 15 | 0,4kV | 2020-12-31 | Päike
Mikrotootja | Kesklinna linnaosa Tallinn Harju maakond | 15 | 0,4kV | 2019-04-27 | Päike
Mikrotootja | Saku alevik Saku vald Harju maakond | 15 | 0,4kV | 2021-08-30 | Päike
Mikrotootja | Saku alevik Saku vald Harju maakond | 15 | 0,4kV | 2018-07-25 | Päike
Mikrotootja | Soonlepa küla Hiiumaa vald Hiiu maakond | 15 | 0,4kV | 2020-10-25 | Päike
Mikrotootja | Leedri küla Saaremaa vald Saare maakond | 15 | 0,4kV | 2019-11-29 | Päike
Mikrotootja | Soinaste küla Kambja vald Tartu maakond | 15 | 0,4kV | 2019-02-23 | Päike
Mikrotootja | Mäepea küla Kuusalu vald Harju maakond | 15 | 0,4kV | 2017-12-01 | Päike
Mikrotootja | Neeme küla Jõelähtme vald Harju maakond | 15 | 0,4kV | 2017-10-03 | Päike
Mikrotootja | Kurepalu küla Kastre vald Tartu maakond | 15 | 0,4kV | 2019-03-26 | Päike
Mikrotootja | Kasaritsa küla Võru vald Võru maakond | 15 | 0,4kV | 2021-07-09 | Päike
Mikrotootja | Mäeküla Kambja vald Tartu maakond | 15 | 0,4kV | 2021-09-29 | Päike
Mikrotootja | Mustivere küla Viljandi vald Viljandi maakond | 15 | 0,4kV | 2021-04-27 | Päike
Mikrotootja | Rasivere küla Vinni vald Lääne-Viru maakond | 15 | 0,4kV | 2021-08-19 | Päike
Mikrotootja | Valingu küla Saue vald Harju maakond | 15 | 0,4kV | 2018-08-13 | Päike
Mikrotootja | Turba alevik Saue vald Harju maakond | 15 | 0,4kV | 2021-07-15 | Päike
Mikrotootja | Mooste alevik Põlva vald Põlva maakond | 15 | 0,4kV | 2019-10-24 | Päike
Mikrotootja | Krootuse küla Kanepi vald Põlva maakond | 15 | 0,4kV | 2019-09-26 | Päike
Mikrotootja | Valgeranna küla Pärnu linn Pärnu maakond | 15 | 0,4kV | 2018-01-05 | Päike
Mikrotootja | Haabersti linnaosa Tallinn Harju maakond | 15 | 0,4kV | 2020-12-02 | Päike
Mikrotootja | Luiste küla Märjamaa vald Rapla maakond | 15 | 0,4kV | 2021-01-19 | Päike
Mikrotootja | Käesalu küla Lääne-Harju vald Harju maakond | 15 | 0,4kV | 2021-12-02 | Päike
Mikrotootja | Viljandi linn Viljandi maakond | 15 | 0,4kV | 2018-03-30 | Päike
Mikrotootja | Matapera küla Viljandi vald Viljandi maakond | 15 | 0,4kV | 2021-02-27 | Päike
Mikrotootja | Keila linn Harju maakond | 15 | 0,4kV | 2020-12-30 | Päike
Mikrotootja | Kose-Uuemõisa alevik Kose vald Harju maakond | 15 | 0,4kV | 2020-05-08 | Päike
Mikrotootja | Angerja küla Kohila vald Rapla maakond | 15 | 0,4kV | 2019-07-03 | Päike
Mikrotootja | Manniva küla Jõelähtme vald Harju maakond | 15 | 0,4kV | 2019-10-25 | Päike
Mikrotootja | Nasva alevik Saaremaa vald Saare maakond | 15 | 0,4kV | 2019-12-10 | Päike
Mikrotootja | Vendise küla Saaremaa vald Saare maakond | 15 | 0,4kV | 2020-01-10 | Päike
Mikrotootja | Keeri küla Nõo vald Tartu maakond | 15 | 0,4kV | 2020-12-19 | Päike
Mikrotootja | Obinitsa küla Setomaa vald Võru maakond | 15 | 0,4kV | 2020-08-28 | Päike
Mikrotootja | Podmotsa küla Setomaa vald Võru maakond | 15 | 0,4kV | 2018-04-16 | Päike
Mikrotootja | Võnnu alevik Kastre vald Tartu maakond | 15 | 0,4kV | 2020-09-24 | Päike
Mikrotootja | Ardu alevik Kõue vald Harju maakond | 15 | 0,4kV | 2019-10-25 | Päike
Mikrotootja | Habaja alevik Kõue vald Harju maakond | 15 | 0,4kV | 2018-04-14 | Päike
Mikrotootja | Käravete alevik Järva vald Järva maakond | 15 | 0,4kV | 2020-04-29 | Päike
Mikrotootja | Keibu küla Lääne-Harju vald Harju maakond | 15 | 0,4kV | 2011-04-01 | Päike
Mikrotootja | Vaela küla Kiili vald Harju maakond | 15 | 0,4kV | 2020-12-29 | Päike
Mikrotootja | Kärdla linn Hiiumaa vald Hiiu maakond | 15 | 0,4kV | 2020-11-15 | Päike
Mikrotootja | Üksnurme küla Saku vald Harju maakond | 15 | 0,4kV | 2019-08-09 | Päike
Mikrotootja | Visusti küla Jõgeva vald Jõgeva maakond | 15 | 0,4kV | 2020-11-18 | Päike
Mikrotootja | Ülenurme alevik Kambja vald Tartu maakond | 15 | 0,4kV | 2021-10-22 | Päike
Mikrotootja | Juminda küla Kuusalu vald Harju maakond | 15 | 0,4kV | 2019-07-22 | Päike
Mikrotootja | Audru alevik Pärnu linn Pärnu maakond | 15 | 0,4kV | 2020-09-15 | Päike
Mikrotootja | Järvere küla Võru vald Võru maakond | 15 | 0,4kV | 2020-03-26 | Päike
Mikrotootja | Sindi linn Tori vald Pärnu maakond | 15 | 0,4kV | 2021-11-01 | Päike
Mikrotootja | Suure-Rakke küla Väike-Maarja vald Lääne-Viru maakond | 15 | 0,4kV | 2021-05-22 | Päike
Mikrotootja | Kilingi-Nõmme linn Saarde vald Pärnu maakond | 15 | 0,4kV | 2021-12-27 | Päike
Mikrotootja | Viljandi linn Viljandi maakond | 15 | 0,4kV | 2019-07-23 | Päike
Mikrotootja | Aaviku küla Rae vald Harju maakond | 15 | 0,4kV | 2020-12-18 | Päike
Mikrotootja | Toila alevik Toila vald Ida-Viru maakond | 15 | 0,4kV | 2021-11-12 | Päike
Mikrotootja | Lähtse küla Kiili vald Harju maakond | 15 | 0,4kV | 2020-12-30 | Päike
Mikrotootja | Kuressaare linn Saaremaa vald Saare maakond | 15 | 0,4kV | 2018-08-15 | Päike
Mikrotootja | Maardu linn Harju maakond | 15 | 0,4kV | 2020-11-12 | Päike
Mikrotootja | Kose küla Jõhvi vald Ida-Viru maakond | 15 | 0,4kV | 2020-12-31 | Päike
Mikrotootja | Pärnu linn Pärnu linn Pärnu maakond | 15 | 0,4kV | 2020-04-29 | Päike
Mikrotootja | Laadjala küla Saaremaa vald Saare maakond | 15 | 0,4kV | 2021-12-21 | Päike
Mikrotootja | Nasva alevik Saaremaa vald Saare maakond | 15 | 0,4kV | 2020-07-17 | Päike
Mikrotootja | Üüdibe küla Saaremaa vald Saare maakond | 15 | 0,4kV | 2019-11-29 | Päike
Mikrotootja | Kääpa küla Mustvee vald Jõgeva maakond | 15 | 0,4kV | 2020-12-30 | Päike
Mikrotootja | Kastre küla Kastre vald Tartu maakond | 15 | 0,4kV | 2020-11-19 | Päike
Mikrotootja | Kuiavere küla Põhja-Sakala vald Viljandi maakond | 15 | 0,4kV | 2020-12-04 | Päike
Mikrotootja | Truuta küla Otepää vald Valga maakond | 15 | 0,4kV | 2020-12-30 | Päike
Mikrotootja | Sulupere küla Rapla vald Rapla maakond | 15 | 0,4kV | 2020-10-24 | Päike
Mikrotootja | Pärnu linn Pärnu linn Pärnu maakond | 15 | 0,4kV | 2019-05-31 | Päike
Mikrotootja | Nõmme linnaosa Tallinn Harju maakond | 15 | 0,4kV | 2018-06-07 | Päike
Mikrotootja | Mustametsa küla Peipsiääre vald Tartu maakond | 15 | 0,4kV | 2020-12-31 | Päike
Mikrotootja | Mustamäe linnaosa Tallinn Harju maakond | 15 | 0,4kV | 2017-02-10 | Päike
Mikrotootja | Poka küla Kastre vald Tartu maakond | 15 | 0,4kV | 2020-12-18 | Päike
Mikrotootja | Kristiine linnaosa Tallinn Harju maakond | 15 | 0,4kV | 2019-01-05 | Päike
Mikrotootja | Hara küla Kuusalu vald Harju maakond | 15 | 0,4kV | 2017-04-04 | Päike
Mikrotootja | Soomra küla Pärnu linn Pärnu maakond | 15 | 0,4kV | 2020-11-24 | Päike
Mikrotootja | Männisalu küla Räpina vald Põlva maakond | 15 | 0,4kV | 2021-07-16 | Päike
Mikrotootja | Kambja alevik Kambja vald Tartu maakond | 15 | 0,4kV | 2020-12-05 | Päike
Mikrotootja | Aegviidu alev Anija vald Harju maakond | 15 | 0,4kV | 2020-11-09 | Päike
Mikrotootja | Rajaküla Alutaguse vald Ida-Viru maakond | 15 | 0,4kV | 2021-04-27 | Päike
Mikrotootja | Matapera küla Viljandi vald Viljandi maakond | 15 | 0,4kV | 2020-06-16 | Päike
Mikrotootja | Mustamäe linnaosa Tallinn Harju maakond | 15 | 0,4kV | 2016-12-23 | Päike
Mikrotootja | Paldiski linn Lääne-Harju vald Harju maakond | 15 | 0,4kV | 2021-05-26 | Päike
Mikrotootja | Tartu linn Tartu linn Tartu maakond | 15 | 0,4kV | 2020-09-17 | Päike
Mikrotootja | Lipametsa küla Rapla vald Rapla maakond | 15 | 0,4kV | 2020-11-25 | Päike
Mikrotootja | Avinurme alevik Mustvee vald Jõgeva maakond | 15 | 0,4kV | 2020-12-09 | Päike
Mikrotootja | Saku alevik Saku vald Harju maakond | 15 | 0,4kV | 2017-02-28 | Päike
Mikrotootja | Roela alevik Vinni vald Lääne-Viru maakond | 15 | 0,4kV | 2016-08-13 | Päike
Mikrotootja | Tabasalu alevik Harku vald Harju maakond | 15 | 0,4kV | 2020-12-10 | Päike
Mikrotootja | Metsanurme küla Saku vald Harju maakond | 15 | 0,4kV | 2020-12-18 | Päike
Mikrotootja | Raavitsa küla Valga vald Valga maakond | 15 | 0,4kV | 2018-11-15 | Päike
Mikrotootja | Marksa küla Pärnu linn Pärnu maakond | 15 | 0,4kV | 2017-07-25 | Päike
Mikrotootja | Mustamäe linnaosa Tallinn Harju maakond | 15 | 0,4kV | 2021-02-03 | Päike
Mikrotootja | Kristiine linnaosa Tallinn Harju maakond | 15 | 0,4kV | 2020-12-16 | Päike
Mikrotootja | Mustamäe linnaosa Tallinn Harju maakond | 15 | 0,4kV | 2018-09-12 | Päike
Mikrotootja | Kristiine linnaosa Tallinn Harju maakond | 15 | 0,4kV | 2019-02-09 | Päike
Mikrotootja | Kristiine linnaosa Tallinn Harju maakond | 15 | 0,4kV | 2020-12-05 | Päike
Mikrotootja | Lasnamäe linnaosa Tallinn Harju maakond | 15 | 0,4kV | 2019-02-01 | Päike
Mikrotootja | Tallinn Harju maakond | 15 | 0,4kV | 2019-05-04 | Päike
Mikrotootja | Kristiine linnaosa Tallinn Harju maakond | 15 | 0,4kV | 2018-03-06 | Päike
Mikrotootja | Mustamäe linnaosa Tallinn Harju maakond | 15 | 0,4kV | 2018-04-14 | Päike
Mikrotootja | Keila linn Harju maakond | 15 | 0,4kV | 2020-04-17 | Päike
Mikrotootja | Rannamõisa küla Harku vald Harju maakond | 15 | 0,4kV | 2018-06-09 | Päike
Mikrotootja | Haabersti linnaosa Tallinn Harju maakond | 15 | 0,4kV | 2020-08-18 | Päike
Mikrotootja | Vao küla Järva vald Järva maakond | 15 | 0,4kV | 2019-08-10 | Päike
Mikrotootja | Kurista küla Kastre vald Tartu maakond | 15 | 0,4kV | 2020-08-08 | Päike
Mikrotootja | Mätja küla Saaremaa vald Saare maakond | 15 | 0,4kV | 2021-07-07 | Päike
Mikrotootja | Ruhve küla Saaremaa vald Saare maakond | 15 | 0,4kV | 2018-12-01 | Päike
Mikrotootja | Tabasalu alevik Harku vald Harju maakond | 15 | 0,4kV | 2020-01-29 | Päike
Mikrotootja | Sõmera küla Saaremaa vald Saare maakond | 15 | 0,4kV | 2021-02-17 | Päike
Mikrotootja | Karla küla Kose vald Harju maakond | 15 | 0,4kV | 2019-12-17 | Päike
Mikrotootja | Pärnu linn Pärnu linn Pärnu maakond | 15 | 0,4kV | 2020-08-14 | Päike
Mikrotootja | Laiaküla Viimsi vald Harju maakond | 15 | 0,4kV | 2020-01-31 | Päike
Mikrotootja | Seidla küla Järva vald Järva maakond | 15 | 0,4kV | 2020-12-17 | Päike
Mikrotootja | Saku alevik Saku vald Harju maakond | 15 | 0,4kV | 2020-12-30 | Päike
Mikrotootja | Saueaugu küla Türi vald Järva maakond | 15 | 0,4kV | 2020-12-21 | Päike
Mikrotootja | Maardu küla Jõelähtme vald Harju maakond | 15 | 0,4kV | 2021-10-12 | Päike
Mikrotootja | Läti küla Märjamaa vald Rapla maakond | 15 | 0,4kV | 2019-10-26 | Päike
Mikrotootja | Papsaare küla Pärnu linn Pärnu maakond | 15 | 0,4kV | 2020-07-09 | Päike
Mikrotootja | Rae küla Rae vald Harju maakond | 15 | 0,4kV | 2020-09-03 | Päike
Mikrotootja | Aovere küla Tartu vald Tartu maakond | 15 | 0,4kV | 2020-09-11 | Päike
Mikrotootja | Sääre küla Kihnu vald Pärnu maakond | 15 | 0,4kV | 2020-11-11 | Päike
Mikrotootja | Lehola küla Lääne-Harju vald Harju maakond | 15 | 0,4kV | 2020-12-12 | Päike
Mikrotootja | Soonda küla Muhu vald Saare maakond | 15 | 0,4kV | 2021-08-09 | Päike
Mikrotootja | Paali küla Kambja vald Tartu maakond | 15 | 0,4kV | 2021-05-11 | Päike
Mikrotootja | Tartu linn Tartu linn Tartu maakond | 15 | 0,4kV | 2021-04-24 | Päike
Mikrotootja | Tartu linn Tartu linn Tartu maakond | 15 | 0,4kV | 2019-02-02 | Päike
Mikrotootja | Tartu linn Tartu linn Tartu maakond | 15 | 0,4kV | 2019-02-03 | Päike
Mikrotootja | Tartu linn Tartu linn Tartu maakond | 15 | 0,4kV | 2019-05-23 | Päike
Mikrotootja | Tartu linn Tartu linn Tartu maakond | 15 | 0,4kV | 2020-10-22 | Päike
Mikrotootja | Tartu linn Tartu linn Tartu maakond | 15 | 0,4kV | 2019-05-23 | Päike
Mikrotootja | Tartu linn Tartu linn Tartu maakond | 15 | 0,4kV | 2020-10-27 | Päike
Mikrotootja | Tartu linn Tartu linn Tartu maakond | 15 | 0,4kV | 2021-12-06 | Päike
Mikrotootja | Tartu linn Tartu linn Tartu maakond | 15 | 0,4kV | 2021-12-06 | Päike
Mikrotootja | Haaslava küla Kastre vald Tartu maakond | 15 | 0,4kV | 2019-07-08 | Päike
Mikrotootja | Keila linn Harju maakond | 15 | 0,4kV | 2019-09-27 | Päike
Mikrotootja | Lauri küla Türi vald Järva maakond | 15 | 0,4kV | 2020-11-26 | Päike
Mikrotootja | Väljataguse küla Rapla vald Rapla maakond | 15 | 0,4kV | 2020-09-09 | Päike
Mikrotootja | Angerja küla Kohila vald Rapla maakond | 15 | 0,4kV | 2021-11-01 | Päike
Mikrotootja | Harju-Risti Padise vald HARJUMAA | 15 | 0,4kV | 2020-12-24 | Päike
Mikrotootja | Viskla küla Kose vald Harju maakond | 15 | 0,4kV | 2019-01-03 | Päike
Mikrotootja | Jaanimõisa küla Põlva vald Põlva maakond | 15 | 0,4kV | 2020-07-24 | Päike
Mikrotootja | Tartu linn Tartu linn Tartu maakond | 15 | 0,4kV | 2020-12-09 | Päike
Mikrotootja | Viljandi linn Viljandi maakond | 15 | 0,4kV | 2018-05-12 | Päike
Mikrotootja | Pärnu linn Pärnu linn Pärnu maakond | 15 | 0,4kV | 2016-08-04 | Päike
Mikrotootja | Veibri küla Luunja vald Tartu maakond | 15 | 0,4kV | 2020-12-29 | Päike
Mikrotootja | Paljasmaa küla Märjamaa vald Rapla maakond | 15 | 0,4kV | 2020-08-20 | Päike
Mikrotootja | Koidu küla Saue vald Harju maakond | 15 | 0,4kV | 2019-09-25 | Päike
Mikrotootja | Erra-Liiva küla Lüganuse vald Ida-Viru maakond | 15 | 0,4kV | 2021-12-08 | Päike
Mikrotootja | Kambja alevik Kambja vald Tartu maakond | 15 | 0,4kV | 2018-08-02 | Päike
Mikrotootja | Külasema küla Muhu vald Saare maakond | 15 | 0,4kV | 2019-01-08 | Päike
Mikrotootja | Mõisaküla Kiili vald Harju maakond | 15 | 0,4kV | 2019-12-28 | Päike
Mikrotootja | Paikuse alev Pärnu linn Pärnu maakond | 15 | 0,4kV | 2021-07-30 | Päike
Mikrotootja | Võhma linn Põhja-Sakala vald Viljandi maakond | 15 | 0,4kV | 2020-10-21 | Päike
Mikrotootja | Vissi küla Kanepi vald Põlva maakond | 15 | 0,4kV | 2020-12-22 | Päike
Mikrotootja | Vissi küla Valgjärve vald Põlva maakond | 15 | 0,4kV | 2020-12-22 | Päike
Mikrotootja | Vissi küla Kanepi vald Põlva maakond | 15 | 0,4kV | 2020-12-22 | Päike
Mikrotootja | Angerja küla Kohila vald Rapla maakond | 15 | 0,4kV | 2019-08-14 | Päike
Mikrotootja | Paide linn Paide linn Järva maakond | 15 | 0,4kV | 2021-12-22 | Päike
Mikrotootja | Saue linn Saue vald Harju maakond | 15 | 0,4kV | 2018-03-13 | Päike
Mikrotootja | Änari küla Türi vald Järva maakond | 15 | 0,4kV | 2020-08-27 | Päike
Mikrotootja | Võru linn Võru maakond | 15 | 0,4kV | 2020-07-15 | Päike
Mikrotootja | Selja küla Tori vald Pärnu maakond | 15 | 0,4kV | 2020-11-03 | Päike
Mikrotootja | Laiksaare küla Saarde vald Pärnu maakond | 15 | 0,4kV | 2020-11-05 | Päike
Mikrotootja | Pärnu-Jaagupi alev Põhja-Pärnumaa vald Pärnu maakond | 15 | 0,4kV | 2020-12-29 | Päike
Mikrotootja | Äriküla Mulgi vald Viljandi maakond | 15 | 0,4kV | 2017-10-03 | Päike
Mikrotootja | Lokuta küla Türi vald Järva maakond | 15 | 0,4kV | 2019-12-17 | Päike
Mikrotootja | Seli küla Rapla vald Rapla maakond | 15 | 0,4kV | 2018-02-01 | Päike
Mikrotootja | Navesti küla Põhja-Sakala vald Viljandi maakond | 15 | 0,4kV | 2019-07-31 | Päike
Mikrotootja | Ülgase küla Jõelähtme vald Harju maakond | 15 | 0,4kV | 2021-01-05 | Päike
Mikrotootja | Saue linn Saue vald Harju maakond | 15 | 0,4kV | 2020-12-31 | Päike
Mikrotootja | Kehtna alevik Kehtna vald Rapla maakond | 15 | 0,4kV | 2020-12-11 | Päike
Mikrotootja | Kuimetsa küla Rapla vald Rapla maakond | 15 | 0,4kV | 2021-12-30 | Päike
Mikrotootja | Avinurme alevik Mustvee vald Jõgeva maakond | 15 | 0,4kV | 2021-04-23 | Päike
Mikrotootja | Rakvere linn Lääne-Viru maakond | 15 | 0,4kV | 2019-05-04 | Päike
Mikrotootja | Härjanurme küla Jõgeva vald Jõgeva maakond | 15 | 0,4kV | 2021-10-22 | Päike
Mikrotootja | Kivijärve küla Jõgeva vald Jõgeva maakond | 15 | 0,4kV | 2019-12-06 | Päike
Mikrotootja | Vaskjala küla Rae vald Harju maakond | 15 | 0,4kV | 2021-09-24 | Päike
Mikrotootja | Sauga alevik Tori vald Pärnu maakond | 15 | 0,4kV | 2019-06-06 | Päike
Mikrotootja | Nässuma küla Saaremaa vald Saare maakond | 15 | 0,4kV | 2020-10-24 | Päike
Mikrotootja | Viljandi linn Viljandi maakond | 15 | 0,4kV | 2018-11-10 | Päike
Mikrotootja | Ilvese küla Saarde vald Pärnu maakond | 15 | 0,4kV | 2021-11-24 | Päike
Mikrotootja | Kiku küla Kadrina vald Lääne-Viru maakond | 15 | 0,4kV | 2018-05-30 | Päike
Mikrotootja | Kärla alevik Saaremaa vald Saare maakond | 15 | 0,4kV | 2018-05-16 | Päike
Mikrotootja | Maramaa küla Tartu vald Tartu maakond | 15 | 0,4kV | 2018-06-21 | Päike
Mikrotootja | Essu küla Haljala vald Lääne-Viru maakond | 15 | 0,4kV | 2020-09-03 | Päike
Mikrotootja | Muratsi küla Saaremaa vald Saare maakond | 15 | 0,4kV | 2020-12-24 | Päike
Mikrotootja | Kuressaare linn Saaremaa vald Saare maakond | 15 | 0,4kV | 2019-04-25 | Päike
Mikrotootja | Allika küla Kuusalu vald Harju maakond | 15 | 0,4kV | 2020-12-23 | Päike
Mikrotootja | Tempa küla Hiiumaa vald Hiiu maakond | 15 | 0,4kV | 2020-09-03 | Päike
Mikrotootja | Ülenurme alevik Kambja vald Tartu maakond | 15 | 0,4kV | 2021-09-15 | Päike
Mikrotootja | Valga linn Valga vald Valga maakond | 15 | 0,4kV | 2019-06-15 | Päike
Mikrotootja | Vaila küla Harku vald Harju maakond | 15 | 0,4kV | 2020-11-17 | Päike
Mikrotootja | Lehtmetsa küla Järva vald Järva maakond | 15 | 0,4kV | 2021-01-05 | Päike
Mikrotootja | Lagedi alevik Rae vald Harju maakond | 15 | 0,4kV | 2019-09-21 | Päike
Mikrotootja | Kallaste küla Saaremaa vald Saare maakond | 15 | 0,4kV | 2020-07-09 | Päike
Mikrotootja | Piira küla Vinni vald Lääne-Viru maakond | 15 | 0,4kV | 2020-06-09 | Päike
Mikrotootja | Aruküla alevik Raasiku vald Harju maakond | 15 | 0,4kV | 2021-02-02 | Päike
Mikrotootja | Reegoldi küla Põhja-Sakala vald Viljandi maakond | 15 | 0,4kV | 2021-12-07 | Päike
Mikrotootja | Uusküla Jõelähtme vald Harju maakond | 15 | 0,4kV | 2019-10-18 | Päike
Mikrotootja | Lemmatsi küla Kambja vald Tartu maakond | 15 | 0,4kV | 2021-12-21 | Päike
Mikrotootja | Rosma küla Põlva vald Põlva maakond | 15 | 0,4kV | 2011-04-01 | Päike
Mikrotootja | Patika küla Rae vald Harju maakond | 15 | 0,4kV | 2020-12-04 | Päike
Mikrotootja | Härjanurme küla Elva vald Tartu maakond | 15 | 0,4kV | 2019-01-12 | Päike
Mikrotootja | Konuvere küla Märjamaa vald Rapla maakond | 15 | 0,4kV | 2020-07-03 | Päike
Mikrotootja | Viti küla Harku vald Harju maakond | 15 | 0,4kV | 2019-08-23 | Päike
Mikrotootja | Kaurutootsi küla Otepää vald Valga maakond | 15 | 0,4kV | 2020-12-22 | Päike
Mikrotootja | Randivälja küla Tori vald Pärnu maakond | 15 | 0,4kV | 2021-09-07 | Päike
Mikrotootja | Sutte küla Võru vald Võru maakond | 15 | 0,4kV | 2019-07-10 | Päike
Mikrotootja | Urge küla Tori vald Pärnu maakond | 15 | 0,4kV | 2020-12-30 | Päike
Mikrotootja | Kadapiku küla Kadrina vald Lääne-Viru maakond | 15 | 0,4kV | 2018-11-16 | Päike
Mikrotootja | Tamsalu linn Tapa vald Lääne-Viru maakond | 15 | 0,4kV | 2021-08-26 | Päike
Mikrotootja | Sulupere küla Rapla vald Rapla maakond | 15 | 0,4kV | 2017-03-15 | Päike
Mikrotootja | Jõgeva linn Jõgeva vald Jõgeva maakond | 15 | 0,4kV | 2019-07-10 | Päike
Mikrotootja | Kaasiku küla Saue vald Harju maakond | 15 | 0,4kV | 2020-12-31 | Päike
Mikrotootja | Tartu linn Tartu linn Tartu maakond | 15 | 0,4kV | 2020-06-12 | Päike
Mikrotootja | Tsirguliina alevik Valga vald Valga maakond | 15 | 0,4kV | 2021-11-05 | Päike
Mikrotootja | Alliku küla Saue vald Harju maakond | 15 | 0,4kV | 2021-11-25 | Päike
Mikrotootja | Nasva alevik Saaremaa vald Saare maakond | 15 | 0,4kV | 2020-10-28 | Päike
Mikrotootja | Nasva alevik Saaremaa vald Saare maakond | 15 | 0,4kV | 2021-02-04 | Päike
Mikrotootja | Inju küla Vinni vald Lääne-Viru maakond | 15 | 0,4kV | 2021-08-17 | Päike
Mikrotootja | Külitse alevik Kambja vald Tartu maakond | 15 | 0,4kV | 2021-10-12 | Päike
Mikrotootja | Kesklinna linnaosa Tallinn Harju maakond | 15 | 0,4kV | 2020-12-24 | Päike
Mikrotootja | Vahuküla Järva vald Järva maakond | 15 | 0,4kV | 2020-05-12 | Päike
Mikrotootja | Vahi küla Harku vald Harju maakond | 15 | 0,4kV | 2020-10-13 | Päike
Mikrotootja | Kaisma küla Põhja-Pärnumaa vald Pärnu maakond | 15 | 0,4kV | 2020-12-18 | Päike
Mikrotootja | Kristiine linnaosa Tallinn Harju maakond | 15 | 0,4kV | 2021-01-12 | Päike
Mikrotootja | Viira küla Muhu vald Saare maakond | 15 | 0,4kV | 2021-04-16 | Päike
Mikrotootja | Jõgisoo küla Järva vald Järva maakond | 15 | 0,4kV | 2020-05-26 | Päike
Mikrotootja | Kärdla linn Hiiumaa vald Hiiu maakond | 15 | 0,4kV | 2021-09-28 | Päike
Mikrotootja | Muraste küla Harku vald Harju maakond | 15 | 0,4kV | 2021-06-01 | Päike
Mikrotootja | Sutu küla Saaremaa vald Saare maakond | 15 | 0,4kV | 2020-09-05 | Päike
Mikrotootja | Räni alevik Kambja vald Tartu maakond | 15 | 0,4kV | 2020-12-17 | Päike
Mikrotootja | Põlva linn Põlva vald Põlva maakond | 15 | 0,4kV | 2020-08-20 | Päike
Mikrotootja | Sõitme küla Kuusalu vald Harju maakond | 15 | 0,4kV | 2021-12-10 | Päike
Mikrotootja | Harmi küla Kose vald Harju maakond | 15 | 0,4kV | 2020-10-23 | Päike
Mikrotootja | Puurmani alevik Põltsamaa vald Jõgeva maakond | 15 | 0,4kV | 2020-12-16 | Päike
Mikrotootja | Tabivere alevik Tabivere vald Jõgeva maakond | 15 | 0,4kV | 2020-12-10 | Päike
Mikrotootja | Tabivere alevik Tabivere vald Jõgeva maakond Jõgeva maakond | 15 | 0,4kV | 2020-12-10 | Päike
Mikrotootja | Haabersti linnaosa Tallinn Harju maakond | 15 | 0,4kV | 2020-11-12 | Päike
Mikrotootja | Virve küla Kuusalu vald Harju maakond | 15 | 0,4kV | 2021-01-25 | Päike
Mikrotootja | Kastna küla Pärnu linn Pärnu maakond | 15 | 0,4kV | 2021-11-18 | Päike
Mikrotootja | Muraste küla Harku vald Harju maakond | 15 | 0,4kV | 2020-09-29 | Päike
Mikrotootja | Koigu küla Otepää vald Valga maakond | 15 | 0,4kV | 2020-04-29 | Päike
Mikrotootja | Käravete alevik Ambla vald Järva maakond | 15 | 0,4kV | 2020-11-14 | Päike
Mikrotootja | Uulu küla Häädemeeste vald Pärnu maakond | 15 | 0,4kV | 2017-03-02 | Päike
Mikrotootja | Hiiessaare küla Hiiumaa vald Hiiu maakond | 15 | 0,4kV | 2020-07-10 | Päike
Mikrotootja | Mõisanurme küla Elva vald Tartu maakond | 15 | 0,4kV | 2020-12-28 | Päike
Mikrotootja | Tartu linn Tartu linn Tartu maakond | 15 | 0,4kV | 2019-10-31 | Päike
Mikrotootja | Viidu küla Saaremaa vald Saare maakond | 15 | 0,4kV | 2021-01-01 | Päike
Mikrotootja | Rassi küla Türi vald Järva maakond | 15 | 0,4kV | 2020-11-03 | Päike
Mikrotootja | Nõmme linnaosa Tallinn Harju maakond | 15 | 0,4kV | 2018-12-02 | Päike
Mikrotootja | Taikse küla Türi vald Järva maakond | 15 | 0,4kV | 2018-07-26 | Päike
Mikrotootja | Lähtse küla Kiili vald Harju maakond | 15 | 0,4kV | 2021-12-20 | Päike
Mikrotootja | Kuru küla Alutaguse vald Ida-Viru maakond | 15 | 0,4kV | 2021-08-24 | Päike
Mikrotootja | Veelikse küla Saarde vald Pärnu maakond | 15 | 0,4kV | 2020-12-19 | Päike
Mikrotootja | Tsolgo küla Võru vald Võru maakond | 15 | 0,4kV | 2020-12-01 | Päike
Mikrotootja | Viljandi linn Viljandi maakond | 15 | 0,4kV | 2018-02-06 | Päike
Mikrotootja | Saku alevik Saku vald Harju maakond | 15 | 0,4kV | 2020-09-15 | Päike
Mikrotootja | Mahlamäe küla Rapla vald Rapla maakond | 15 | 0,4kV | 2019-07-31 | Päike
Mikrotootja | Metsküla Põhja-Sakala vald Viljandi maakond | 15 | 0,4kV | 2021-12-28 | Päike
Mikrotootja | Maidla küla Lüganuse vald Ida-Viru maakond | 15 | 0,4kV | 2019-12-18 | Päike
Mikrotootja | Rakvere linn Lääne-Viru maakond | 15 | 0,4kV | 2018-11-15 | Päike
Mikrotootja | Kammeri küla Kambja vald Tartu maakond | 15 | 0,4kV | 2020-08-25 | Päike
Mikrotootja | Rebasemõisa küla Valga vald Valga maakond | 15 | 0,4kV | 2019-12-12 | Päike
Mikrotootja | Karkuse küla Vinni vald Lääne-Viru maakond | 15 | 0,4kV | 2020-10-31 | Päike
Mikrotootja | Muraste küla Harku vald Harju maakond | 15 | 0,4kV | 2021-06-01 | Päike
Mikrotootja | Nõmme linnaosa Tallinn Harju maakond | 15 | 0,4kV | 2018-02-01 | Päike
Mikrotootja | Rakvere linn Lääne-Viru maakond | 15 | 0,4kV | 2020-05-08 | Päike
Mikrotootja | Pirita linnaosa Tallinn Harju maakond | 15 | 0,4kV | 2021-07-02 | Päike
Mikrotootja | Nuutre küla Põhja-Sakala vald Viljandi maakond | 15 | 0,4kV | 2019-09-26 | Päike
Mikrotootja | Väätsa alevik Türi vald Järva maakond | 15 | 0,4kV | 2019-10-24 | Päike
Mikrotootja | Pirita linnaosa Tallinn Harju maakond | 15 | 0,4kV | 2020-05-20 | Päike
Mikrotootja | Nõmmküla Väike-Maarja vald Lääne-Viru maakond | 15 | 0,4kV | 2018-10-16 | Päike
Mikrotootja | Koloreino küla Võru vald Võru maakond | 15 | 0,4kV | 2019-05-07 | Päike
Mikrotootja | Tuhalaane küla Mulgi vald Viljandi maakond | 15 | 0,4kV | 2021-11-12 | Päike
Mikrotootja | Kabli küla Häädemeeste vald Pärnu maakond | 14.8 | 0,4kV | 2017-08-23 | Päike
Mikrotootja | Lagedi alevik Rae vald Harju maakond | 14.8 | 0,4kV | 2021-05-01 | Päike
Mikrotootja | Pirita linnaosa Tallinn Harju maakond | 14.6 | 0,4kV | 2020-07-02 | Päike
Mikrotootja | Kõrtsialuse Aseri vald IDA-VIRUMAA | 14.6 | 0,4kV | 2017-05-26 | Päike
Mikrotootja | Keila linn Harju maakond | 14.5 | 0,4kV | 2019-10-05 | Päike
Mikrotootja | Koidu küla Saue vald Harju maakond | 14.4 | 0,4kV | 2020-12-08 | Päike
Mikrotootja | Elva linn Elva vald Tartu maakond | 14.4 | 0,4kV | 2020-08-27 | Päike
Mikrotootja | Nõmme linnaosa Tallinn Harju maakond | 14.4 | 0,4kV | 2021-12-27 | Päike
Mikrotootja | Nõmme linnaosa Tallinn Harju maakond | 14.4 | 0,4kV | 2021-03-10 | Päike
Mikrotootja | Põlva linn Põlva vald Põlva maakond | 14.4 | 0,4kV | 2020-11-14 | Päike
Mikrotootja | Laagri alevik Saue vald Harju maakond | 14.4 | 0,4kV | 2020-12-30 | Päike
Mikrotootja | Kesklinna linnaosa Tallinn Harju maakond | 14.4 | 0,4kV | 2021-02-17 | Päike
Mikrotootja | Järveküla Rae vald Harju maakond | 14.4 | 0,4kV | 2020-08-29 | Päike
Mikrotootja | Rae küla Rae vald Harju maakond | 14.4 | 0,4kV | 2020-11-25 | Päike
Mikrotootja | Nasva küla Hiiumaa vald Hiiu maakond | 14.4 | 0,4kV | 2019-06-19 | Päike
Mikrotootja | Saku alevik Saku vald Harju maakond | 14.2 | 0,4kV | 2016-08-26 | Päike
mikrotootja | Vao küla Järva vald Järva maakond | 14 | 0,4kV | 2020-12-23 | Päike
Mikrotootja | Viti küla Harku vald Harju maakond | 14 | 0,4kV | 2019-06-01 | Tuul
Mikrotootja | Käravete alevik Järva vald Järva maakond | 14 | 0,4kV | 2021-11-24 | Päike
Mikrotootja | Saikla küla Saaremaa vald Saare maakond | 14 | 0,4kV | 2016-12-19 | Päike
Mikrotootja | Keila linn Harju maakond | 14 | 0,4kV | 2021-02-04 | Päike
Mikrotootja | Sudiste küla Mulgi vald Viljandi maakond | 14 | 0,4kV | 2020-08-11 | Päike
Mikrotootja | Tartu linn Tartu linn Tartu maakond | 14 | 0,4kV | 2019-11-21 | Päike
Mikrotootja | Maidla küla Saue vald Harju maakond | 14 | 0,4kV | 2021-10-18 | Päike
Mikrotootja | Umbusi küla Põltsamaa vald Jõgeva maakond | 14 | 0,4kV | 2020-12-31 | Päike
Mikrotootja | Umbusi küla Põltsamaa vald Jõgeva maakond | 14 | 0,4kV | 2020-12-24 | Päike
Mikrotootja | Tartu linn Tartu linn Tartu maakond | 14 | 0,4kV | 1905-07-13 | Päike
Mikrotootja | Poka küla Saaremaa vald Saare maakond | 14 | 0,4kV | 2020-10-01 | Päike
Mikrotootja | Lähtse küla Kiili vald Harju maakond | 13.9 | 0,4kV | 2021-01-20 | Päike
Mikrotootja | Mäeküla Mulgi vald Viljandi maakond | 13.8 | 0,4kV | 2020-03-10 | Päike
Mikrotootja | Vääna-Jõesuu küla Harku vald Harju maakond | 13.8 | 0,4kV | 2021-01-06 | Päike
Mikrotootja | Järsi küla Raasiku vald Harju maakond | 13.8 | 0,4kV | 2020-09-18 | Päike
Mikrotootja | Järsi küla Raasiku vald Harju maakond | 13.8 | 0,4kV | 2020-08-04 | Päike
Mikrotootja | Kristiine linnaosa Tallinn Harju maakond | 13.5 | 0,4kV | 2019-10-19 | Päike
Mikrotootja | Liikva küla Harku vald Harju maakond | 13.5 | 0,4kV | 2020-12-15 | Päike
Mikrotootja | Vahi alevik Tartu vald Tartu maakond | 13.5 | 0,4kV | 2020-11-14 | Päike
Mikrotootja | Põlva linn Põlva vald Põlva maakond | 13.5 | 0,4kV | 2020-12-08 | Päike
Mikrotootja | Kilingi-Nõmme linn Saarde vald Pärnu maakond | 13.5 | 0,4kV | 2021-11-12 | Päike
Mikrotootja | Liigvalla küla Väike-Maarja vald Lääne-Viru maakond | 13.3 | 0,4kV | 2017-03-10 | Päike
Mikrotootja | Rakvere linn Lääne-Viru maakond | 13.3 | 0,4kV | 2020-12-01 | Päike
Mikrotootja | Saku alevik Saku vald Harju maakond | 13.2 | 0,4kV | 2020-11-02 | Päike
Mikrotootja | Metslõugu küla Lääne-Harju vald Harju maakond | 13.2 | 0,4kV | 2021-11-12 | Päike
Mikrotootja | Nõmme linnaosa Tallinn Harju maakond | 13.2 | 0,4kV | 2020-12-23 | Päike
Mikrotootja | Ülejõe küla Anija vald Harju maakond | 13.2 | 0,4kV | 2021-09-02 | Päike
Mikrotootja | Paide linn Paide linn Järva maakond | 13.2 | 0,4kV | 2021-05-05 | Päike
Mikrotootja | Huuksi küla Järva vald Järva maakond | 13.2 | 0,4kV | 2020-12-17 | Päike
Mikrotootja | Alliku küla Saue vald Harju maakond | 13.2 | 0,4kV | 2021-12-13 | Päike
Mikrotootja | Torma alevik Jõgeva vald Jõgeva maakond | 13.2 | 0,4kV | 2021-10-14 | Päike
Mikrotootja | Keila linn Harju maakond | 13.2 | 0,4kV | 2021-08-26 | Päike
Mikrotootja | Nautrasi küla Mustvee vald Jõgeva maakond | 13.2 | 0,4kV | 2020-09-02 | Päike
Mikrotootja | Tartu linn Tartu linn Tartu maakond | 13.2 | 0,4kV | 2021-11-23 | Päike
Mikrotootja | Nõmme linnaosa Tallinn Harju maakond | 13.2 | 0,4kV | 2020-12-30 | Päike
Mikrotootja | Pirita linnaosa Tallinn Harju maakond | 13.2 | 0,4kV | 2019-11-22 | Päike
Mikrotootja | Aespa alevik Kohila vald Rapla maakond | 13.2 | 0,4kV | 2021-06-11 | Päike
Mikrotootja | Üksnurme küla Saku vald Harju maakond | 13.2 | 0,4kV | 2020-12-29 | Päike
Mikrotootja | Laane küla Kambja vald Tartu maakond | 13.2 | 0,4kV | 2021-08-02 | Päike
Mikrotootja | Peetri alevik Rae vald Harju maakond | 13.2 | 0,4kV | 2021-11-23 | Päike
Mikrotootja | Konju küla Toila vald Ida-Viru maakond | 13.2 | 0,4kV | 2021-09-26 | Päike
Mikrotootja | Koidu-Ellavere küla Järva vald Järva maakond | 13.2 | 0,4kV | 2021-07-02 | Päike
Mikrotootja | Võhma linn Põhja-Sakala vald Viljandi maakond | 13.2 | 0,4kV | 2021-12-01 | Päike
Mikrotootja | Pärnu linn Pärnu linn Pärnu maakond | 13.2 | 0,4kV | 2021-12-06 | Päike
Mikrotootja | Kõpu alevik Põhja-Sakala vald Viljandi maakond | 13.2 | 0,4kV | 2021-10-14 | Päike
Mikrotootja | Unipiha küla Nõo vald Tartu maakond | 13.2 | 0,4kV | 2021-10-29 | Päike
Mikrotootja | Karla küla Rae vald Harju maakond | 13.2 | 0,4kV | 2020-12-04 | Päike
Mikrotootja | Kivijärve küla Jõgeva vald Jõgeva maakond | 13.2 | 0,4kV | 2021-01-09 | Päike
Mikrotootja | Paide linn Paide linn Järva maakond | 13.2 | 0,4kV | 2021-07-01 | Päike
Mikrotootja | Vääna-Jõesuu küla Harku vald Harju maakond | 13.2 | 0,4kV | 2020-11-27 | Päike
Mikrotootja | Rajaküla Vinni vald Lääne-Viru maakond | 13.2 | 0,4kV | 2021-07-30 | Päike
Mikrotootja | Kangru alevik Kiili vald Harju maakond | 13.2 | 0,4kV | 2021-03-19 | Päike
Mikrotootja | Nõmme linnaosa Tallinn Harju maakond | 13.2 | 0,4kV | 2021-11-17 | Päike
Mikrotootja | Kose alevik Kose vald Harju maakond | 13.2 | 0,4kV | 2020-12-23 | Päike
Mikrotootja | Kersalu küla Lääne-Harju vald Harju maakond | 13.1 | 0,4kV | 2020-11-27 | Päike
Mikrotootja | Koordi küla Paide linn Järva maakond | 13 | 0,4kV | 2020-09-09 | Päike
Mikrotootja | Sõitme küla Kuusalu vald Harju maakond | 13 | 0,4kV | 2020-10-20 | Päike
Mikrotootja | Kasvandu küla Rapla vald Rapla maakond | 13 | 0,4kV | 2020-10-06 | Päike
Mikrotootja | Kopli küla Rae vald Harju maakond | 13 | 0,4kV | 2020-11-25 | Päike
Mikrotootja | Aakaru küla Kambja vald Tartu maakond | 13 | 0,4kV | 2020-11-06 | Päike
Mikrotootja | Vedu küla Tartu vald Tartu maakond | 13 | 0,4kV | 2020-12-29 | Tuul
Mikrotootja | Laiuse alevik Jõgeva vald Jõgeva maakond | 13 | 0,4kV | 2020-12-15 | Päike
Mikrotootja | Kehra linn Anija vald Harju maakond | 13 | 0,4kV | 2020-12-22 | Päike
Mikrotootja | Pikva küla Anija vald Harju maakond | 13 | 0,4kV | 2020-12-18 | Päike
Mikrotootja | Koidu küla Viljandi vald Viljandi maakond | 13 | 0,4kV | 2020-08-07 | Päike
Mikrotootja | Laitse küla Saue vald Harju maakond | 13 | 0,4kV | 2021-04-22 | Päike
Mikrotootja | Änari küla Türi vald Järva maakond | 13 | 0,4kV | 2020-12-31 | Päike
Mikrotootja | Kesklinna linnaosa Tallinn Harju maakond | 13 | 0,4kV | 2019-12-21 | Päike
Mikrotootja | Kärmu küla Haljala vald Lääne-Viru maakond | 12.7 | 0,4kV | 2020-10-13 | Päike
Mikrotootja | Emmaste-Kurisu küla Hiiumaa vald Hiiu maakond | 12.7 | 0,4kV | 2020-05-29 | Päike
Mikrotootja | Jõgeva linn Jõgeva vald Jõgeva maakond | 12.6 | 0,4kV | 2021-03-24 | Päike
Mikrotootja | Saue linn Saue vald Harju maakond | 12.6 | 0,4kV | 2020-07-18 | Päike
Mikrotootja | Tiskre küla Harku vald Harju maakond | 12.6 | 0,4kV | 2021-05-18 | Päike
Mikrotootja | Pärnu linn Pärnu linn Pärnu maakond | 12.6 | 0,4kV | 2020-07-16 | Päike
mikrotootja | Kaera küla Jõgeva vald Jõgeva maakond | 12.5 | 0,4kV | 2020-04-15 | Päike
mikrotootja | Uniküla Kastre vald Tartu maakond | 12.5 | 0,4kV | 2020-10-23 | Päike
mikrotootja | Lohkva küla Luunja vald Tartu maakond | 12.5 | 0,4kV | 2020-12-29 | Päike
mikrotootja | Peatskivi küla Peipsiääre vald Tartu maakond | 12.5 | 0,4kV | 2020-12-05 | Päike
Mikrotootja | Lahetaguse küla Saaremaa vald Saare maakond | 12.5 | 0,4kV | 2018-09-11 | Päike
Mikrotootja | Mõisanurme küla Elva vald Tartu maakond | 12.5 | 0,4kV | 2020-07-24 | Päike
Mikrotootja | Kulna küla Lääne-Harju vald Harju maakond | 12.5 | 0,4kV | 2019-06-11 | Päike
Mikrotootja | Räni alevik Kambja vald Tartu maakond | 12.5 | 0,4kV | 2020-05-21 | Päike
Mikrotootja | Kiisa alevik Saku vald Harju maakond | 12.5 | 0,4kV | 2021-01-22 | Päike
Mikrotootja | Nurkse küla Vinni vald Lääne-Viru maakond | 12.5 | 0,4kV | 2020-10-27 | Päike
Mikrotootja | Meegaste küla Otepää vald Valga maakond | 12.5 | 0,4kV | 2019-12-06 | Päike
Mikrotootja | Rahuste küla Saaremaa vald Saare maakond | 12.5 | 0,4kV | 2020-08-25 | Päike
Mikrotootja | Nõmjala küla Saaremaa vald Saare maakond | 12.5 | 0,4kV | 2020-12-29 | Päike
Mikrotootja | Sihva küla Otepää vald Valga maakond | 12.5 | 0,4kV | 2020-12-04 | Päike
Mikrotootja | Lompka küla Võru vald Võru maakond | 12.5 | 0,4kV | 2020-04-10 | Päike
Mikrotootja | Kullenga küla Tapa vald Lääne-Viru maakond | 12.5 | 0,4kV | 2020-12-30 | Päike
Mikrotootja | Kuutsi küla Rõuge vald Võru maakond | 12.5 | 0,4kV | 2020-07-03 | Päike
Mikrotootja | Haabersti linnaosa Tallinn Harju maakond | 12.5 | 0,4kV | 2020-06-14 | Päike
Mikrotootja | Kesklinna linnaosa Tallinn Harju maakond | 12.5 | 0,4kV | 2020-05-30 | Päike
Mikrotootja | Kustja küla Saue vald Harju maakond | 12.5 | 0,4kV | 2017-06-20 | Päike
Mikrotootja | Lähkma küla Saarde vald Pärnu maakond | 12.5 | 0,4kV | 2018-11-02 | Päike
Mikrotootja | Laagri alevik Saue vald Harju maakond | 12.5 | 0,4kV | 2020-06-06 | Päike
Mikrotootja | Ainja küla Mulgi vald Viljandi maakond | 12.5 | 0,4kV | 2018-08-17 | Päike
Mikrotootja | Leeli küla Mulgi vald Viljandi maakond | 12.5 | 0,4kV | 2019-07-05 | Päike
Mikrotootja | Pala küla Türi vald Järva maakond | 12.5 | 0,4kV | 2019-09-05 | Päike
Mikrotootja | Meegaste küla Otepää vald Valga maakond | 12.5 | 0,4kV | 2019-08-27 | Päike
Mikrotootja | Taga-Roostoja küla Alutaguse vald Ida-Viru maakond | 12.5 | 0,4kV | 2017-09-16 | Päike
Mikrotootja | Nooritsmetsa küla Põlva vald Põlva maakond | 12.5 | 0,4kV | 2018-05-15 | Päike
Mikrotootja | Lusti küla Antsla vald Võru maakond | 12.5 | 0,4kV | 2020-06-26 | Päike
Mikrotootja | Päri küla Viljandi vald Viljandi maakond | 12.5 | 0,4kV | 2019-05-12 | Päike
Mikrotootja | Alliklepa küla Lääne-Harju vald Harju maakond | 12.5 | 0,4kV | 2021-01-16 | Päike
Mikrotootja | Mõisaküla linn Mulgi vald Viljandi maakond | 12.5 | 0,4kV | 2020-08-22 | Päike
Mikrotootja | Rannamõisa küla Harku vald Harju maakond | 12.5 | 0,4kV | 2021-03-20 | Päike
Mikrotootja | Sikeldi küla Rapla vald Rapla maakond | 12.5 | 0,4kV | 2020-12-29 | Päike
Mikrotootja | Imukvere küla Jõgeva vald Jõgeva maakond | 12.5 | 0,4kV | 2020-11-13 | Päike
Mikrotootja | Eoste küla Põlva vald Põlva maakond | 12.5 | 0,4kV | 2019-05-31 | Päike
Mikrotootja | Karla küla Kose vald Harju maakond | 12.5 | 0,4kV | 2020-12-09 | Päike
Mikrotootja | Metsaääre küla Kehtna vald Rapla maakond | 12.5 | 0,4kV | 2019-03-09 | Päike
Mikrotootja | Ülenurme alevik Kambja vald Tartu maakond | 12.5 | 0,4kV | 2019-10-01 | Päike
Mikrotootja | Soinaste küla Kambja vald Tartu maakond | 12.5 | 0,4kV | 2019-08-03 | Päike
Mikrotootja | Soinaste küla Kambja vald Tartu maakond | 12.5 | 0,4kV | 2019-05-16 | Päike
Mikrotootja | Leeskopa küla Muhu vald Saare maakond | 12.5 | 0,4kV | 2020-10-09 | Päike
Mikrotootja | Jõõpre küla Pärnu linn Pärnu maakond | 12.5 | 0,4kV | 2020-12-01 | Päike
Mikrotootja | Viljandi linn Viljandi maakond | 12.5 | 0,4kV | 2020-08-08 | Päike
Mikrotootja | Tuti küla Rapla vald Rapla maakond | 12.5 | 0,4kV | 2021-10-08 | Päike
Mikrotootja | Eidapere alevik Kehtna vald Rapla maakond | 12.5 | 0,4kV | 2020-03-26 | Päike
Mikrotootja | Saku alevik Saku vald Harju maakond | 12.5 | 0,4kV | 2018-06-21 | Päike
Mikrotootja | Assaku alevik Rae vald Harju maakond | 12.5 | 0,4kV | 2019-01-09 | Päike
Mikrotootja | Jõgeva linn Jõgeva vald Jõgeva maakond | 12.5 | 0,4kV | 2020-09-15 | Päike
Mikrotootja | Saku alevik Saku vald Harju maakond | 12.5 | 0,4kV | 2021-01-13 | Päike
Mikrotootja | Rõuge-Matsi küla Rõuge vald Võru maakond | 12.5 | 0,4kV | 2020-12-08 | Päike
Mikrotootja | Kriimani küla Kastre vald Tartu maakond | 12.5 | 0,4kV | 2020-12-03 | Päike
Mikrotootja | Võlsi küla Võru vald Võru maakond | 12.5 | 0,4kV | 2020-08-06 | Päike
Mikrotootja | Sooaluse küla Rakvere vald Lääne-Viru maakond | 12.5 | 0,4kV | 2017-08-31 | Päike
Mikrotootja | Ülenurme alevik Kambja vald Tartu maakond | 12.5 | 0,4kV | 2018-06-14 | Päike
Mikrotootja | Tartu linn Tartu linn Tartu maakond | 12.5 | 0,4kV | 2017-12-20 | Päike
Mikrotootja | Ülenurme alevik Kambja vald Tartu maakond | 12.5 | 0,4kV | 2016-12-14 | Päike
Mikrotootja | Vinni alevik Vinni vald Lääne-Viru maakond | 12.5 | 0,4kV | 2021-11-12 | Päike
Mikrotootja | Metsküla Põhja-Sakala vald Viljandi maakond | 12.5 | 0,4kV | 2021-03-15 | Päike
Mikrotootja | Aakre küla Elva vald Tartu maakond | 12.5 | 0,4kV | 2020-11-03 | Päike
Mikrotootja | Viljandi linn Viljandi maakond | 12.5 | 0,4kV | 2018-10-02 | Päike
Mikrotootja | Tänassilma küla Saku vald Harju maakond | 12.5 | 0,4kV | 2020-08-22 | Päike
Mikrotootja | Laukna küla Märjamaa vald Rapla maakond | 12.5 | 0,4kV | 2021-05-13 | Päike
Mikrotootja | Kloogaranna küla Lääne-Harju vald Harju maakond | 12.5 | 0,4kV | 2020-04-30 | Päike
Mikrotootja | Tiduvere küla Märjamaa vald Rapla maakond | 12.5 | 0,4kV | 2021-06-16 | Päike
Mikrotootja | Aravete alevik Ambla vald Järva maakond | 12.5 | 0,4kV | 2020-10-03 | Päike
Mikrotootja | Meegaste küla Otepää vald Valga maakond | 12.5 | 0,4kV | 2020-10-13 | Päike
Mikrotootja | Suurupi küla Harku vald Harju maakond | 12.5 | 0,4kV | 2021-09-29 | Päike
Mikrotootja | Pihva küla Tartu linn Tartu maakond | 12.5 | 0,4kV | 2017-02-22 | Päike
Mikrotootja | Sookaera-Metsanurga küla Saku vald Harju maakond | 12.5 | 0,4kV | 2019-08-31 | Päike
Mikrotootja | Suure-Jaani linn Põhja-Sakala vald Viljandi maakond | 12.5 | 0,4kV | 2020-09-19 | Päike
Mikrotootja | Matapera küla Pärsti vald Viljandi maakond | 12.5 | 0,4kV | 2020-11-28 | Päike
Mikrotootja | Pärnu linn Pärnu linn Pärnu maakond | 12.5 | 0,4kV | 2021-06-16 | Päike
Mikrotootja | Harkujärve küla Harku vald Harju maakond | 12.5 | 0,4kV | 2020-12-09 | Päike
Mikrotootja | Piira küla Vinni vald Lääne-Viru maakond | 12.5 | 0,4kV | 2018-09-22 | Päike
Mikrotootja | Rapla linn Rapla vald Rapla maakond | 12.5 | 0,4kV | 2018-11-29 | Päike
Mikrotootja | Märjamaa alev Märjamaa vald Rapla maakond | 12.5 | 0,4kV | 2020-08-18 | Päike
Mikrotootja | Sagariste küla Saaremaa vald Saare maakond | 12.5 | 0,4kV | 2021-10-25 | Päike
Mikrotootja | Salinõmme küla Hiiumaa vald Hiiu maakond | 12.5 | 0,4kV | 2019-08-07 | Päike
Mikrotootja | Käina alevik Hiiumaa vald Hiiu maakond | 12.5 | 0,4kV | 2019-02-21 | Päike
Mikrotootja | Kumna küla Harku vald Harju maakond | 12.5 | 0,4kV | 2020-08-27 | Päike
Mikrotootja | Nuutre küla Põhja-Sakala vald Viljandi maakond | 12.5 | 0,4kV | 2016-10-14 | Päike
Mikrotootja | Valjala-Nurme küla Saaremaa vald Saare maakond | 12.5 | 0,4kV | 2018-06-19 | Päike
Mikrotootja | Põldmaa küla Peipsiääre vald Tartu maakond | 12.5 | 0,4kV | 2020-01-15 | Päike
Mikrotootja | Liiva küla Muhu vald Saare maakond | 12.5 | 0,4kV | 2021-04-24 | Päike
Mikrotootja | Koeru alevik Järva vald Järva maakond | 12.5 | 0,4kV | 2018-10-10 | Päike
Mikrotootja | Koikla küla Saaremaa vald Saare maakond | 12.5 | 0,4kV | 2020-12-07 | Päike
Mikrotootja | Kärdla linn Hiiumaa vald Hiiu maakond | 12.5 | 0,4kV | 2019-08-14 | Päike
Mikrotootja | Salda küla Kadrina vald Lääne-Viru maakond | 12.5 | 0,4kV | 2020-11-12 | Päike
Mikrotootja | Soometsa küla Häädemeeste vald Pärnu maakond | 12.5 | 0,4kV | 2019-09-24 | Päike
Mikrotootja | Külitse alevik Kambja vald Tartu maakond | 12.5 | 0,4kV | 2019-11-15 | Päike
Mikrotootja | Vetla küla Anija vald Harju maakond | 12.5 | 0,4kV | 2020-05-26 | Päike
Mikrotootja | Nõmbra küla Kose vald Harju maakond | 12.5 | 0,4kV | 2020-08-24 | Päike
Mikrotootja | Uhtna alevik Rakvere vald Lääne-Viru maakond | 12.5 | 0,4kV | 2019-12-03 | Päike
Mikrotootja | Mustamäe linnaosa Tallinn Harju maakond | 12.5 | 0,4kV | 2020-07-30 | Päike
Mikrotootja | Võru linn Võru maakond | 12.5 | 0,4kV | 2019-12-04 | Päike
Mikrotootja | Valtu küla Rapla vald Rapla maakond | 12.5 | 0,4kV | 2019-10-19 | Päike
Mikrotootja | Niitvälja küla Lääne-Harju vald Harju maakond | 12.5 | 0,4kV | 2019-08-08 | Päike
Mikrotootja | Võru linn Võru maakond | 12.5 | 0,4kV | 2020-05-15 | Päike
Mikrotootja | Uueveski küla Kose vald Harju maakond | 12.5 | 0,4kV | 2018-02-02 | Päike
Mikrotootja | Uulu küla Häädemeeste vald Pärnu maakond | 12.5 | 0,4kV | 2020-04-16 | Päike
Mikrotootja | Purtsi küla Elva vald Tartu maakond | 12.5 | 0,4kV | 2021-01-14 | Päike
Mikrotootja | Nursi küla Rõuge vald Võru maakond | 12.5 | 0,4kV | 2019-09-17 | Päike
Mikrotootja | Kesklinna linnaosa Tallinn Harju maakond | 12.5 | 0,4kV | 2020-06-03 | Päike
Mikrotootja | Sonda alevik Lüganuse vald Ida-Viru maakond | 12.5 | 0,4kV | 2021-09-13 | Päike
Mikrotootja | Ilpla küla Saaremaa vald Saare maakond | 12.5 | 0,4kV | 2019-11-29 | Päike
Mikrotootja | Maasi küla Saaremaa vald Saare maakond | 12.5 | 0,4kV | 2020-10-23 | Päike
Mikrotootja | Jõgisoo küla Saue vald Harju maakond | 12.5 | 0,4kV | 2021-12-27 | Päike
Mikrotootja | Maardu linn Harju maakond | 12.5 | 0,4kV | 2019-09-06 | Päike
Mikrotootja | Kalme küla Kuusalu vald Harju maakond | 12.5 | 0,4kV | 2019-08-31 | Päike
Mikrotootja | Paide linn Paide linn Järva maakond | 12.5 | 0,4kV | 2019-05-16 | Päike
Mikrotootja | Taikse küla Türi vald Järva maakond | 12.5 | 0,4kV | 2020-05-26 | Päike
Mikrotootja | Kehtna alevik Kehtna vald Rapla maakond | 12.5 | 0,4kV | 2020-11-14 | Päike
Mikrotootja | Õssu küla Kambja vald Tartu maakond | 12.5 | 0,4kV | 2020-12-13 | Päike
Mikrotootja | Vändra alev Põhja-Pärnumaa vald Pärnu maakond | 12.5 | 0,4kV | 2020-08-04 | Päike
Mikrotootja | Külitse alevik Kambja vald Tartu maakond | 12.5 | 0,4kV | 2020-12-04 | Päike
Mikrotootja | Kriilevälja küla Paide linn Järva maakond | 12.5 | 0,4kV | 2019-09-02 | Päike
Mikrotootja | Papsaare küla Pärnu linn Pärnu maakond | 12.5 | 0,4kV | 2020-09-23 | Päike
Mikrotootja | Taevaskoja küla Põlva vald Põlva maakond | 12.5 | 0,4kV | 2019-01-25 | Päike
Mikrotootja | Otepää linn Otepää vald Valga maakond | 12.5 | 0,4kV | 2020-12-11 | Päike
Mikrotootja | Näpi alevik Rakvere vald Lääne-Viru maakond | 12.5 | 0,4kV | 2020-05-29 | Päike
Mikrotootja | Kõiguste küla Saaremaa vald Saare maakond | 12.5 | 0,4kV | 2021-01-05 | Päike
Mikrotootja | Rae küla Rae vald Harju maakond | 12.5 | 0,4kV | 2019-06-05 | Päike
Mikrotootja | Järve linnaosa Kohtla-Järve linn Ida-Viru maakond | 12.5 | 0,4kV | 2020-02-29 | Päike
Mikrotootja | Kehtna alevik Kehtna vald Rapla maakond | 12.5 | 0,4kV | 2020-09-17 | Päike
Mikrotootja | Männiku küla Saku vald Harju maakond | 12.5 | 0,4kV | 2020-04-17 | Päike
Mikrotootja | Imavere küla Järva vald Järva maakond | 12.5 | 0,4kV | 2020-08-19 | Päike
Mikrotootja | Järvajõe küla Tapa vald Lääne-Viru maakond | 12.5 | 0,4kV | 2020-03-21 | Päike
Mikrotootja | Kärdla linn Hiiumaa vald Hiiu maakond | 12.5 | 0,4kV | 2020-12-08 | Päike
Mikrotootja | Vidrike küla Otepää vald Valga maakond | 12.5 | 0,4kV | 2020-12-19 | Päike
Mikrotootja | Nõmme linnaosa Tallinn Harju maakond | 12.5 | 0,4kV | 2017-10-13 | Päike
Mikrotootja | Laadi küla Häädemeeste vald Pärnu maakond | 12.5 | 0,4kV | 2021-12-29 | Päike
Mikrotootja | Tõhela küla Tõstamaa vald Pärnu maakond | 12.5 | 0,4kV | 2020-09-22 | Päike
Mikrotootja | Koppelmaa küla Saue vald Harju maakond | 12.5 | 0,4kV | 2019-09-10 | Päike
Mikrotootja | Kardla küla Tartu linn Tartu maakond | 12.5 | 0,4kV | 2020-12-17 | Päike
Mikrotootja | Laagri alevik Saue vald Harju maakond | 12.5 | 0,4kV | 2018-10-06 | Päike
Mikrotootja | Tsitre küla Kuusalu vald Harju maakond | 12.5 | 0,4kV | 2020-09-25 | Päike
Mikrotootja | Sauvere küla Saaremaa vald Saare maakond | 12.5 | 0,4kV | 2020-10-31 | Päike
Mikrotootja | Pirita linnaosa Tallinn Harju maakond | 12.5 | 0,4kV | 2020-07-03 | Päike
Mikrotootja | Kulna küla Lääne-Harju vald Harju maakond | 12.5 | 0,4kV | 2019-07-11 | Päike
Mikrotootja | Pärnu linn Pärnu linn Pärnu maakond | 12.5 | 0,4kV | 2019-10-24 | Päike
Mikrotootja | Niidu küla Tori vald Pärnu maakond | 12.5 | 0,4kV | 2019-11-26 | Päike
Mikrotootja | Räni alevik Kambja vald Tartu maakond | 12.5 | 0,4kV | 2020-05-21 | Päike
Mikrotootja | Intsu küla Viljandi vald Viljandi maakond | 12.5 | 0,4kV | 2016-07-02 | Päike
Mikrotootja | Haabersti linnaosa Tallinn Harju maakond | 12.5 | 0,4kV | 2018-07-20 | Päike
Mikrotootja | Räbi küla Otepää vald Valga maakond | 12.5 | 0,4kV | 2019-11-13 | Päike
Mikrotootja | Laagri alevik Saue vald Harju maakond | 12.5 | 0,4kV | 2020-08-22 | Päike
Mikrotootja | Valga linn Valga vald Valga maakond | 12.5 | 0,4kV | 2020-10-03 | Päike
Mikrotootja | Naage küla Harku vald Harju maakond | 12.5 | 0,4kV | 2020-06-08 | Päike
Mikrotootja | Pärnu linn Pärnu linn Pärnu maakond | 12.5 | 0,4kV | 2021-07-27 | Päike
Mikrotootja | Roosna küla Järva vald Järva maakond | 12.5 | 0,4kV | 2020-10-31 | Päike
Mikrotootja | Rae küla Rae vald Harju maakond | 12.5 | 0,4kV | 2017-05-24 | Päike
Mikrotootja | Järvekülä küla Rõuge vald Võru maakond | 12.5 | 0,4kV | 2020-07-22 | Päike
Mikrotootja | Paikuse alev Pärnu linn Pärnu maakond | 12.5 | 0,4kV | 2021-10-04 | Päike
Mikrotootja | Unimäe küla Saaremaa vald Saare maakond | 12.5 | 0,4kV | 2020-12-23 | Päike
Mikrotootja | Aila küla Saue vald Harju maakond | 12.5 | 0,4kV | 2019-11-25 | Päike
Mikrotootja | Pädaste küla Muhu vald Saare maakond | 12.5 | 0,4kV | 2020-10-31 | Päike
Mikrotootja | Urge küla Kohila vald Rapla maakond | 12.5 | 0,4kV | 2019-12-19 | Päike
Mikrotootja | Saue linn Saue vald Harju maakond | 12.5 | 0,4kV | 2019-12-20 | Päike
Mikrotootja | Laagri alevik Saue vald Harju maakond | 12.5 | 0,4kV | 2019-12-06 | Päike
Mikrotootja | Rapla linn Rapla vald Rapla maakond | 12.5 | 0,4kV | 2020-11-11 | Päike
Mikrotootja | Vahi alevik Tartu vald Tartu maakond | 12.5 | 0,4kV | 2018-12-29 | Päike
Mikrotootja | Ussimäe küla Rakvere vald Lääne-Viru maakond | 12.5 | 0,4kV | 2020-08-18 | Päike
Mikrotootja | Kiili alev Kiili vald Harju maakond | 12.5 | 0,4kV | 2020-05-28 | Päike
Mikrotootja | Kuru küla Alutaguse vald Ida-Viru maakond | 12.5 | 0,4kV | 2021-06-14 | Päike
Mikrotootja | Nõmme linnaosa Tallinn Harju maakond | 12.5 | 0,4kV | 2017-05-16 | Päike
Mikrotootja | Jõetaguse küla Kadrina vald Lääne-Viru maakond | 12.5 | 0,4kV | 2020-12-19 | Päike
Mikrotootja | Assaku alevik Rae vald Harju maakond | 12.5 | 0,4kV | 2020-12-07 | Päike
Mikrotootja | Kodesmaa küla Põhja-Pärnumaa vald Pärnu maakond | 12.5 | 0,4kV | 2019-11-05 | Päike
Mikrotootja | Värska alevik Setomaa vald Võru maakond | 12.5 | 0,4kV | 2019-07-09 | Päike
Mikrotootja | Saue linn Saue vald Harju maakond | 12.5 | 0,4kV | 2017-05-24 | Päike
Mikrotootja | Vihasoo küla Kuusalu vald Harju maakond | 12.5 | 0,4kV | 2018-07-31 | Päike
Mikrotootja | Vihasoo küla Kuusalu vald Harju maakond | 12.5 | 0,4kV | 2018-04-12 | Päike
Mikrotootja | Kanariku küla Võru vald Võru maakond | 12.5 | 0,4kV | 2020-08-18 | Päike
Mikrotootja | Peetrimõisa küla Viljandi vald Viljandi maakond | 12.5 | 0,4kV | 2017-03-18 | Päike
Mikrotootja | Papsaare küla Pärnu linn Pärnu maakond | 12.5 | 0,4kV | 2019-10-03 | Päike
Mikrotootja | Pinska küla Viljandi vald Viljandi maakond | 12.5 | 0,4kV | 2020-12-05 | Päike
Mikrotootja | Sämi küla Rakvere vald Lääne-Viru maakond | 12.5 | 0,4kV | 2020-09-18 | Päike
Mikrotootja | Püha küla Saue vald Harju maakond | 12.5 | 0,4kV | 2019-11-14 | Päike
Mikrotootja | Pirita linnaosa Tallinn Harju maakond | 12.5 | 0,4kV | 2020-08-22 | Päike
Mikrotootja | Koordi küla Paide linn Järva maakond | 12.5 | 0,4kV | 2019-06-01 | Päike
Mikrotootja | Püha küla Saaremaa vald Saare maakond | 12.4 | 0,4kV | 2021-03-24 | Päike
38W-SOLAR-1654-Z | Harju maakond, Rae vald, Aaviku küla, Kivi talu, 75305 | 12 | 0,4kV | 01.1.2.2018 | Päike
Päikeseelektrijaam | Kase 9, Loo, Harju maakond | 12 | 0,4kV | 2021-10-04 | Päike
mikrotootja | Muuksi küla Kuusalu vald Harju maakond | 12 | 0,4kV | 2021-01-01 | Päike
mikrotootja | Kuivastu küla Muhu vald Saare maakond | 12 | 0,4kV | 2021-05-27 | Päike
mikrotootja | Jämejala küla Viljandi vald Viljandi maakond | 12 | 0,4kV | 2020-12-16 | Päike
mikrotootja | Rapla linn Rapla vald Rapla maakond | 12 | 0,4kV | 2020-12-18 | Päike
mikrotootja | Polli küla Mulgi vald Viljandi maakond | 12 | 0,4kV | 2021-12-21 | Päike
Mikrotootja | Lükkä küla Rõuge vald Võru maakond | 12 | 0,4kV | 2020-12-13 | Päike
Mikrotootja | Lahmuse küla Põhja-Sakala vald Viljandi maakond | 12 | 0,4kV | 2021-06-12 | Päike
Mikrotootja | Haaslava küla Kastre vald Tartu maakond | 12 | 0,4kV | 1905-07-13 | Päike
Mikrotootja | Orjaku küla Hiiumaa vald Hiiu maakond | 12 | 0,4kV | 2021-08-26 | Päike
Mikrotootja | Paikuse alev Pärnu linn Pärnu maakond | 12 | 0,4kV | 2020-11-10 | Päike
Mikrotootja | Nõmme linnaosa Tallinn Harju maakond | 12 | 0,4kV | 2020-11-25 | Päike
Mikrotootja | Nooritsmetsa küla Põlva vald Põlva maakond | 12 | 0,4kV | 2020-12-15 | Päike
Mikrotootja | Muraste küla Harku vald Harju maakond | 12 | 0,4kV | 2020-12-09 | Päike
Mikrotootja | Lipametsa küla Rapla vald Rapla maakond | 12 | 0,4kV | 2020-06-05 | Päike
Mikrotootja | Pirita linnaosa Tallinn Harju maakond | 12 | 0,4kV | 2020-10-21 | Päike
Mikrotootja | Papsaare küla Pärnu linn Pärnu maakond | 12 | 0,4kV | 2020-10-23 | Päike
Mikrotootja | Laasme küla Põltsamaa vald Jõgeva maakond | 12 | 0,4kV | 2021-09-16 | Päike
Mikrotootja | Loosu küla Võru vald Võru maakond | 12 | 0,4kV | 2020-12-23 | Päike
Mikrotootja | Aila küla Saue vald Harju maakond | 12 | 0,4kV | 2020-12-10 | Päike
Mikrotootja | Nõmme linnaosa Tallinn Harju maakond | 12 | 0,4kV | 2020-11-17 | Päike
Mikrotootja | Kivilõppe küla Viljandi vald Viljandi maakond | 12 | 0,4kV | 2020-09-11 | Päike
Mikrotootja | Tiheda küla Mustvee vald Jõgeva maakond | 12 | 0,4kV | 2021-09-30 | Päike
Mikrotootja | Konju küla Toila vald Ida-Viru maakond | 12 | 0,4kV | 2021-12-02 | Päike
Mikrotootja | Odulemma küla Nissi vald Harju maakond | 12 | 0,4kV | 2020-12-12 | Päike
Mikrotootja | Taaravainu küla Rakvere vald Lääne-Viru maakond | 12 | 0,4kV | 2019-11-11 | Päike
Mikrotootja | Haabersti linnaosa Tallinn Harju maakond | 12 | 0,4kV | 2021-12-23 | Päike
Mikrotootja | Kallaste linn Peipsiääre vald Tartu maakond | 12 | 0,4kV | 2020-10-15 | Päike
Mikrotootja | Tõnissaare küla Viljandi vald Viljandi maakond | 12 | 0,4kV | 2021-10-27 | Päike
Mikrotootja | Looküla Anija vald Harju maakond | 12 | 0,4kV | 2020-08-01 | Päike
Mikrotootja | Laiaküla Viimsi vald Harju maakond | 12 | 0,4kV | 2021-04-24 | Päike
Mikrotootja | Laagri alevik Saue vald Harju maakond | 12 | 0,4kV | 2021-07-16 | Päike
Mikrotootja | Haabersti linnaosa Tallinn Harju maakond | 12 | 0,4kV | 2020-02-07 | Päike
Mikrotootja | Tabasalu alevik Harku vald Harju maakond | 12 | 0,4kV | 2021-10-05 | Päike
Mikrotootja | Pirita linnaosa Tallinn Harju maakond | 12 | 0,4kV | 2020-12-08 | Päike
Mikrotootja | Ervu küla Elva vald Tartu maakond | 12 | 0,4kV | 2017-10-17 | Päike
Mikrotootja | Rae küla Rae vald Harju maakond | 12 | 0,4kV | 2020-10-15 | Päike
Mikrotootja | Kiviõli linn Lüganuse vald Ida-Viru maakond | 12 | 0,4kV | 2019-11-30 | Päike
Mikrotootja | Kristiine linnaosa Tallinn Harju maakond | 12 | 0,4kV | 2020-12-31 | Päike
Mikrotootja | Ruu küla Jõelähtme vald Harju maakond | 12 | 0,4kV | 2019-11-14 | Päike
Mikrotootja | Rõusa küla Põhja-Pärnumaa vald Pärnu maakond | 12 | 0,4kV | 2020-08-13 | Päike
Mikrotootja | Kiiu-Aabla küla Kuusalu vald Harju maakond | 12 | 0,4kV | 2021-05-18 | Päike
Mikrotootja | Jõetaguse küla Kadrina vald Lääne-Viru maakond | 12 | 0,4kV | 2021-11-22 | Päike
Mikrotootja | Vahi alevik Tartu vald Tartu maakond | 12 | 0,4kV | 2021-10-07 | Päike
Mikrotootja | Madise küla Lääne-Harju vald Harju maakond | 12 | 0,4kV | 2019-12-17 | Päike
Mikrotootja | Luige alevik Kiili vald Harju maakond | 12 | 0,4kV | 2020-12-24 | Päike
Mikrotootja | Roosisaare küla Võru vald Võru maakond | 12 | 0,4kV | 2020-12-19 | Päike
Mikrotootja | Vatsla küla Saue vald Harju maakond | 12 | 0,4kV | 2020-10-17 | Päike
Mikrotootja | Lahetaguse küla Saaremaa vald Saare maakond | 12 | 0,4kV | 2021-09-10 | Päike
Mikrotootja | Alliku küla Saue vald Harju maakond | 12 | 0,4kV | 2020-11-28 | Päike
Mikrotootja | Keskranna küla Saaremaa vald Saare maakond | 12 | 0,4kV | 2020-07-29 | Päike
Mikrotootja | Liikva küla Harku vald Harju maakond | 12 | 0,4kV | 2020-10-21 | Päike
Mikrotootja | Järveküla Rae vald Harju maakond | 12 | 0,4kV | 2020-11-10 | Päike
Mikrotootja | Luige Kiili vald HARJUMAA | 12 | 0,4kV | 2021-01-07 | Päike
Mikrotootja | Kiili alev Kiili vald Harju maakond | 12 | 0,4kV | 2018-04-08 | Päike
Mikrotootja | Kiili alev Kiili vald Harju maakond | 12 | 0,4kV | 2018-04-01 | Päike
Mikrotootja | Kiili alev Kiili vald Harju maakond | 12 | 0,4kV | 2019-07-31 | Päike
Mikrotootja | Kiili alev Kiili vald Harju maakond | 12 | 0,4kV | 2019-02-22 | Päike
Mikrotootja | Kiili alev Kiili vald Harju maakond | 12 | 0,4kV | 2019-02-22 | Päike
Mikrotootja | Tartu linn Tartu linn Tartu maakond | 12 | 0,4kV | 2020-12-23 | Päike
Mikrotootja | Nõo alevik Nõo vald Tartu maakond | 12 | 0,4kV | 2021-10-18 | Päike
Mikrotootja | Pirita linnaosa Tallinn Harju maakond | 12 | 0,4kV | 2021-09-24 | Päike
Mikrotootja | Malda küla Pärnu linn Pärnu maakond | 12 | 0,4kV | 2021-07-09 | Päike
Mikrotootja | Haabersti linnaosa Tallinn Harju maakond | 12 | 0,4kV | 2017-07-12 | Päike
Mikrotootja | Maramaa küla Tartu vald Tartu maakond | 12 | 0,4kV | 2020-08-12 | Päike
Mikrotootja | Pilpa küla Tõrva vald Valga maakond | 12 | 0,4kV | 2020-12-22 | Päike
Mikrotootja | Aovere küla Tartu vald Tartu maakond | 12 | 0,4kV | 2021-01-08 | Päike
Mikrotootja | Keila linn Harju maakond | 12 | 0,4kV | 2020-11-28 | Päike
Mikrotootja | Tõrva linn Tõrva vald Valga maakond | 12 | 0,4kV | 2019-03-16 | Päike
Mikrotootja | Krei küla Kose vald Harju maakond | 12 | 0,4kV | 2021-10-16 | Päike
Mikrotootja | Valgma küla Tartu vald Tartu maakond | 12 | 0,4kV | 2021-04-13 | Päike
Mikrotootja | Viljandi linn Viljandi maakond | 12 | 0,4kV | 2020-10-31 | Päike
Mikrotootja | Metsanurme küla Saku vald Harju maakond | 12 | 0,4kV | 2021-09-05 | Päike
Mikrotootja | Valma küla Viljandi vald Viljandi maakond | 12 | 0,4kV | 2020-09-15 | Päike
Mikrotootja | Vanamõisa küla Saue vald Harju maakond | 12 | 0,4kV | 2020-12-24 | Päike
Mikrotootja | Rakvere linn Lääne-Viru maakond | 12 | 0,4kV | 2020-10-07 | Päike
Mikrotootja | Nõmme linnaosa Tallinn Harju maakond | 12 | 0,4kV | 2017-10-13 | Päike
Mikrotootja | Paide linn Paide linn Järva maakond | 12 | 0,4kV | 2021-08-17 | Päike
Mikrotootja | Võru linn Võru maakond | 12 | 0,4kV | 2021-11-02 | Päike
Mikrotootja | Uusküla Rapla vald Rapla maakond | 12 | 0,4kV | 2020-12-19 | Päike
Mikrotootja | Käina alevik Hiiumaa vald Hiiu maakond | 12 | 0,4kV | 2018-10-27 | Päike
Mikrotootja | Veskitaguse küla Rae vald Harju maakond | 12 | 0,4kV | 2020-11-04 | Päike
Mikrotootja | Sindi linn Tori vald Pärnu maakond | 12 | 0,4kV | 2020-04-29 | Päike
Mikrotootja | Ülejõe küla Rae vald Harju maakond | 12 | 0,4kV | 2020-11-10 | Päike
Mikrotootja | Luige alevik Kiili vald Harju maakond | 12 | 0,4kV | 2021-02-09 | Päike
Mikrotootja | Pööritsa küla Elva vald Tartu maakond | 12 | 0,4kV | 2018-06-14 | Päike
Mikrotootja | Alliku küla Saue vald Harju maakond | 12 | 0,4kV | 2019-11-08 | Päike
Mikrotootja | Saku alevik Saku vald Harju maakond | 12 | 0,4kV | 2021-11-01 | Päike
Mikrotootja | Risttee küla Otepää vald Valga maakond | 12 | 0,4kV | 2019-12-13 | Päike
Mikrotootja | Koeru alevik Järva vald Järva maakond | 12 | 0,4kV | 2021-01-22 | Päike
Mikrotootja | Patika küla Rae vald Harju maakond | 12 | 0,4kV | 2021-09-02 | Päike
Mikrotootja | Külitse alevik Kambja vald Tartu maakond | 12 | 0,4kV | 2019-12-18 | Päike
Mikrotootja | Haabersti linnaosa Tallinn Harju maakond | 12 | 0,4kV | 2020-10-28 | Päike
Mikrotootja | Nõmme linnaosa Tallinn Harju maakond | 12 | 0,4kV | 2021-10-28 | Päike
Mikrotootja | Tartu linn Tartu linn Tartu maakond | 12 | 0,4kV | 2020-12-17 | Päike
Mikrotootja | Uniküla Valga vald Valga maakond | 12 | 0,4kV | 2021-01-07 | Päike
Mikrotootja | Karula küla Haljala vald Lääne-Viru maakond | 12 | 0,4kV | 2020-08-20 | Päike
Mikrotootja | Vetla küla Anija vald Harju maakond | 12 | 0,4kV | 2019-09-20 | Päike
Mikrotootja | Haabersti linnaosa Tallinn Harju maakond | 12 | 0,4kV | 2020-11-19 | Päike
Mikrotootja | Üksnurme küla Saku vald Harju maakond | 12 | 0,4kV | 2020-11-26 | Päike
Mikrotootja | Ääsmäe küla Saue vald Harju maakond | 12 | 0,4kV | 2021-11-25 | Päike
Mikrotootja | Viljandi linn Viljandi maakond | 12 | 0,4kV | 2018-08-14 | Päike
Mikrotootja | Saku alevik Saku vald Harju maakond | 12 | 0,4kV | 2020-09-05 | Päike
Mikrotootja | Uuesalu küla Rae vald Harju maakond | 12 | 0,4kV | 2020-10-10 | Päike
Mikrotootja | Alliku küla Saue vald Harju maakond | 12 | 0,4kV | 2021-10-03 | Päike
Mikrotootja | Papsaare küla Pärnu linn Pärnu maakond | 12 | 0,23kV | 2020-11-26 | Päike
Mikrotootja | Lombi küla Tartu vald Tartu maakond | 12 | 0,4kV | 2020-09-25 | Päike
Mikrotootja | Möllatsi küla Tartu vald Tartu maakond | 12 | 0,4kV | 2020-12-12 | Päike
Mikrotootja | Illi küla Võru vald Võru maakond | 12 | 0,4kV | 2020-12-30 | Päike
Mikrotootja | Aruküla Hiiumaa vald Hiiu maakond | 12 | 0,4kV | 2020-07-10 | Päike
Mikrotootja | Porsa küla Viljandi vald Viljandi maakond | 12 | 0,4kV | 2021-10-09 | Päike
Mikrotootja | Reola küla Kambja vald Tartu maakond | 12 | 0,4kV | 2019-03-07 | Päike
Mikrotootja | Kiili alev Kiili vald Harju maakond | 12 | 0,4kV | 2021-04-20 | Päike
Mikrotootja | Ülenurme alevik Kambja vald Tartu maakond | 12 | 0,4kV | 2020-11-21 | Päike
Mikrotootja | Tartu linn Tartu linn Tartu maakond | 12 | 0,4kV | 2020-11-26 | Päike
Mikrotootja | Lasnamäe linnaosa Tallinn Harju maakond | 12 | 0,4kV | 2021-04-06 | Päike
Mikrotootja | Otepää linn Otepää vald Valga maakond | 12 | 0,4kV | 2020-12-09 | Päike
Mikrotootja | Pärnu linn Pärnu linn Pärnu maakond | 12 | 0,4kV | 2021-06-17 | Päike
Mikrotootja | Aardlapalu küla Haaslava vald Tartu maakond | 12 | 0,4kV | 2016-08-03 | Päike
Mikrotootja | Sõrve küla Harku vald Harju maakond | 12 | 0,4kV | 2021-10-25 | Päike
Mikrotootja | Elva linn Elva vald Tartu maakond | 12 | 0,4kV | 2021-08-06 | Päike
Mikrotootja | Luige alevik Kiili vald Harju maakond | 12 | 0,4kV | 2021-12-09 | Päike
Mikrotootja | Toomja küla Rapla vald Rapla maakond | 12 | 0,4kV | 2019-08-07 | Päike
Mikrotootja | Pirita linnaosa Tallinn Harju maakond | 12 | 0,4kV | 2020-12-17 | Päike
Mikrotootja | Iru küla Jõelähtme vald Harju maakond | 12 | 0,4kV | 2021-09-10 | Päike
Mikrotootja | Pirita linnaosa Tallinn Harju maakond | 12 | 0,4kV | 2020-11-12 | Päike
Mikrotootja | Võlsi küla Võru vald Võru maakond | 12 | 0,4kV | 2021-11-24 | Päike
Mikrotootja | Ülenurme alevik Kambja vald Tartu maakond | 12 | 0,4kV | 2020-09-25 | Päike
Mikrotootja | Tamsalu linn Tapa vald Lääne-Viru maakond | 12 | 0,4kV | 2020-12-05 | Päike
Mikrotootja | Alliku küla Saue vald Harju maakond | 12 | 0,4kV | 2021-03-04 | Päike
Mikrotootja | Pilka küla Luunja vald Tartu maakond | 12 | 0,4kV | 2021-11-22 | Päike
Mikrotootja | Tabivere alevik Tartu vald Tartu maakond | 12 | 0,4kV | 2020-10-27 | Päike
Mikrotootja | Iru küla Jõelähtme vald Harju maakond | 12 | 0,4kV | 2020-10-17 | Päike
Mikrotootja | Paisumaa küla Märjamaa vald Rapla maakond | 12 | 0,4kV | 2019-11-12 | Päike
Mikrotootja | Viiratsi alevik Viljandi vald Viljandi maakond | 12 | 0,4kV | 2020-12-24 | Päike
Mikrotootja | Ruudiküla Viljandi vald Viljandi maakond | 12 | 0,4kV | 2020-09-10 | Päike
Mikrotootja | Tartu linn Tartu linn Tartu maakond | 12 | 0,4kV | 2021-10-28 | Päike
Mikrotootja | Ibaste küla Põlva vald Põlva maakond | 12 | 0,4kV | 2020-12-24 | Päike
Mikrotootja | Viljandi linn Viljandi maakond | 12 | 0,4kV | 2021-08-24 | Päike
Mikrotootja | Kärevere küla Tartu vald Tartu maakond | 12 | 0,4kV | 2018-01-16 | Päike
Mikrotootja | Mõdriku küla Vinni vald Lääne-Viru maakond | 12 | 0,4kV | 2020-10-15 | Päike
Mikrotootja | Viidu küla Saaremaa vald Saare maakond | 12 | 0,4kV | 2018-07-12 | Päike
Mikrotootja | Jõhvi linn Jõhvi vald Ida-Viru maakond | 12 | 0,4kV | 2020-12-18 | Päike
Mikrotootja | Metsanurme küla Saku vald Harju maakond | 12 | 0,4kV | 2020-12-09 | Päike
Mikrotootja | Nõmme linnaosa Tallinn Harju maakond | 12 | 0,4kV | 2020-09-03 | Päike
Mikrotootja | Sõmeru küla Kiili vald Harju maakond | 12 | 0,4kV | 2021-01-01 | Päike
Mikrotootja | Orissaare alevik Saaremaa vald Saare maakond | 12 | 0,4kV | 2020-07-03 | Päike
Mikrotootja | Meelva küla Räpina vald Põlva maakond | 12 | 0,4kV | 2020-12-28 | Päike
Mikrotootja | Kõrveküla alevik Tartu vald Tartu maakond | 12 | 0,4kV | 2020-12-01 | Päike
Mikrotootja | Vääna küla Harku vald Harju maakond | 12 | 0,4kV | 2021-06-18 | Päike
Mikrotootja | Laagri alevik Saue vald Harju maakond | 12 | 0,4kV | 2019-05-14 | Päike
Mikrotootja | Veibri küla Luunja vald Tartu maakond | 12 | 0,4kV | 2020-12-29 | Päike
Mikrotootja | Kerita küla Põhja-Sakala vald Viljandi maakond | 12 | 0,4kV | 2020-09-25 | Päike
Mikrotootja | Rakvere linn Lääne-Viru maakond | 12 | 0,4kV | 2021-01-01 | Päike
Mikrotootja | Muuga küla Viimsi vald Harju maakond | 12 | 0,4kV | 2020-12-23 | Päike
Mikrotootja | Saue linn Saue vald Harju maakond | 12 | 0,4kV | 2021-03-25 | Päike
Mikrotootja | Nõmme linnaosa Tallinn Harju maakond | 12 | 0,4kV | 2017-02-01 | Päike
Mikrotootja | Tartu linn Tartu linn Tartu maakond | 12 | 0,4kV | 2020-12-22 | Päike
Mikrotootja | Nõmme linnaosa Tallinn Harju maakond | 12 | 0,4kV | 2021-09-09 | Päike
Mikrotootja | Järveküla Rae vald Harju maakond | 12 | 0,4kV | 2021-12-21 | Päike
Mikrotootja | Aila küla Saue vald Harju maakond | 12 | 0,4kV | 2020-11-12 | Päike
Mikrotootja | Saha küla Jõelähtme vald Harju maakond | 12 | 0,4kV | 2020-11-25 | Päike
Mikrotootja | Peningi küla Raasiku vald Harju maakond | 12 | 0,4kV | 2021-05-19 | Päike
Mikrotootja | Lohusalu küla Lääne-Harju vald Harju maakond | 12 | 0,4kV | 2020-12-23 | Päike
Mikrotootja | Ülenurme alevik Kambja vald Tartu maakond | 12 | 0,4kV | 2021-10-26 | Päike
Mikrotootja | Leevijõe küla Põlva vald Põlva maakond | 12 | 0,4kV | 2019-11-16 | Päike
Mikrotootja | Saviranna küla Jõelähtme vald Harju maakond | 12 | 0,4kV | 2021-04-10 | Päike
Mikrotootja | Kudjape alevik Saaremaa vald Saare maakond | 12 | 0,4kV | 2020-10-23 | Päike
Mikrotootja | Soinaste küla Kambja vald Tartu maakond | 12 | 0,4kV | 2020-12-20 | Päike
Mikrotootja | Leikude küla Kadrina vald Lääne-Viru maakond | 12 | 0,4kV | 2020-05-19 | Päike
Mikrotootja | Aruaru küla Jõelähtme vald Harju maakond | 12 | 0,4kV | 2020-10-24 | Päike
Mikrotootja | Aila küla Saue vald Harju maakond | 12 | 0,4kV | 2020-12-12 | Päike
Mikrotootja | Ilmandu küla Harku vald Harju maakond | 12 | 0,4kV | 2019-01-24 | Päike
Mikrotootja | Nõrava küla Kose vald Harju maakond | 12 | 0,4kV | 2021-01-01 | Päike
Mikrotootja | Vainupea küla Haljala vald Lääne-Viru maakond | 12 | 0,4kV | 2020-05-30 | Päike
Mikrotootja | Märjamaa alev Märjamaa vald Rapla maakond | 12 | 0,4kV | 2021-10-04 | Päike
Mikrotootja | Liikva küla Harku vald Harju maakond | 12 | 0,4kV | 2020-09-29 | Päike
Mikrotootja | Tartu linn Tartu linn Tartu maakond | 12 | 0,4kV | 2021-03-08 | Päike
Mikrotootja | Elva linn Elva vald Tartu maakond | 12 | 0,4kV | 2021-11-23 | Päike
Mikrotootja | Rõuge-Matsi küla Rõuge vald Võru maakond | 12 | 0,4kV | 2020-09-16 | Päike
Mikrotootja | Voka alevik Toila vald Ida-Viru maakond | 12 | 0,4kV | 2021-12-20 | Päike
Mikrotootja | Rakke alevik Väike-Maarja vald Lääne-Viru maakond | 12 | 0,23kV | 2020-08-27 | Päike
Mikrotootja | Tartu linn Tartu linn Tartu maakond | 12 | 0,4kV | 2020-11-07 | Päike
Mikrotootja | Lemmatsi küla Kambja vald Tartu maakond | 12 | 0,4kV | 2020-12-23 | Päike
Mikrotootja | Loksu küla Tapa vald Lääne-Viru maakond | 12 | 0,4kV | 2020-12-10 | Päike
Mikrotootja | Lombi küla Tartu vald Tartu maakond | 12 | 0,4kV | 2019-09-21 | Päike
Mikrotootja | Haabersti linnaosa Tallinn Harju maakond | 12 | 0,4kV | 2020-12-17 | Päike
Mikrotootja | Võiste alevik Häädemeeste vald Pärnu maakond | 12 | 0,4kV | 2020-09-25 | Päike
Mikrotootja | Luige alevik Kiili vald Harju maakond | 11.7 | 0,4kV | 2021-04-22 | Päike
Mikrotootja | Vanamõisa küla Jõgeva vald Jõgeva maakond | 11.5 | 0,4kV | 2020-12-16 | Päike
Mikrotootja | Rapla linn Rapla vald Rapla maakond | 11.4 | 0,4kV | 2020-07-24 | Päike
Talu | Lombi küla Tartu vald Tartu maakond | 11.4 | 0,4kV | 2018-11-17 | Tuul
38ZEE-0670000N-A | Keskuse tee 3, Ramsi alevik ( Ramsi Lasteaed , Viljandi VV ) | 11 | 0,4kV | 2019-01-01 | Päike
mikrotootja | Laagri alevik Saue vald Harju maakond | 11 | 0,4kV | 2014-05-29 | Päike
mikrotootja | Asva küla Saaremaa vald Saare maakond | 11 | 0,4kV | 2015-12-22 | Päike
mikrotootja | Tammiste küla Tori vald Pärnu maakond | 11 | 0,4kV | 2019-09-11 | Päike
Mikrotootja | Vahi alevik Tartu vald Tartu maakond | 11 | 0,4kV | 2021-12-06 | Päike
Mikrotootja | Nabala küla Kiili vald Harju maakond | 11 | 0,4kV | 2021-09-13 | Päike
Mikrotootja | Allika küla Saue vald Harju maakond | 11 | 0,4kV | 2015-09-01 | Päike
Mikrotootja | Rakvere linn Lääne-Viru maakond | 11 | 0,4kV | 2016-04-09 | Päike
Mikrotootja | Maardu linn Harju maakond | 11 | 0,4kV | 2021-12-11 | Päike
Mikrotootja | Kuressaare linn Saaremaa vald Saare maakond | 11 | 0,4kV | 2021-07-26 | Päike
Mikrotootja | Vanamõisa küla Saue vald Harju maakond | 11 | 0,4kV | 2021-11-26 | Päike
Mikrotootja | Raja küla Mustvee vald Jõgeva maakond | 11 | 0,4kV | 2021-05-29 | Päike
Mikrotootja | Kristiine linnaosa Tallinn Harju maakond | 11 | 0,4kV | 2021-10-02 | Päike
Mikrotootja | Haage küla Tartu linn Tartu maakond | 11 | 0,4kV | 2015-11-24 | Päike
Mikrotootja | Luige alevik Kiili Harju maakond | 11 | 0,4kV | 2020-09-30 | Päike
Mikrotootja | Maardu linn Harju maakond | 11 | 0,4kV | 2015-06-08 | Päike
Mikrotootja | Vahi küla Harku vald Harju maakond | 11 | 0,4kV | 2021-10-14 | Päike
Mikrotootja | Toila alevik Toila vald Ida-Viru maakond | 11 | 0,4kV | 2021-08-10 | Päike
Mikrotootja | Maardu linn Harju maakond | 11 | 0,4kV | 2015-02-17 | Päike
Mikrotootja | Viti küla Harku vald Harju maakond | 11 | 0,4kV | 2021-07-27 | Päike
Mikrotootja | Ussimäe küla Rakvere vald Lääne-Viru maakond | 11 | 0,4kV | 2020-10-21 | Päike
Mikrotootja | Varesmetsa küla Alutaguse vald Ida-Viru maakond | 11 | 0,4kV | 2021-11-01 | Päike
Mikrotootja | Tartu linn Tartu linn Tartu maakond | 11 | 0,4kV | 2021-07-13 | Päike
Mikrotootja | Jõõpre küla Pärnu linn Pärnu maakond | 11 | 0,4kV | 2021-04-24 | Päike
Mikrotootja | Pulli küla Tori vald Pärnu maakond | 11 | 0,4kV | 2021-10-28 | Päike
Mikrotootja | Saburi küla Peipsiääre vald Tartu maakond | 11 | 0,4kV | 2021-11-30 | Päike
Mikrotootja | Rae küla Rae vald Harju maakond | 11 | 0,4kV | 2017-10-25 | Päike
Mikrotootja | Kuressaare linn Saaremaa vald Saare maakond | 11 | 0,4kV | 2021-09-07 | Päike
Mikrotootja | Kõrve küla Võru vald Võru maakond | 11 | 0,4kV | 2014-05-13 | Päike
Mikrotootja | Üksnurme küla Saku vald Harju maakond | 11 | 0,4kV | 2020-12-30 | Päike
Mikrotootja | Tartu linn Tartu linn Tartu maakond | 11 | 0,4kV | 2019-03-21 | Päike
Mikrotootja | Saku alevik Saku vald Harju maakond | 11 | 0,4kV | 2014-11-20 | Päike
Mikrotootja | Pirita linnaosa Tallinn Harju maakond | 11 | 0,4kV | 2021-11-17 | Päike
Mikrotootja | Ilmandu küla Harku vald Harju maakond | 11 | 0,4kV | 2013-04-17 | Päike
Mikrotootja | Leesi küla Kuusalu vald Harju maakond | 11 | 0,4kV | 2014-03-31 | Päike
Mikrotootja | Nõmme linnaosa Tallinn Harju maakond | 11 | 0,4kV | 2015-06-19 | Päike
Mikrotootja | Tiskre küla Harku vald Harju maakond | 11 | 0,4kV | 2020-09-02 | Päike
Mikrotootja | Nõmme linnaosa Tallinn Harju maakond | 11 | 0,4kV | 2014-01-15 | Päike
Mikrotootja | Kesklinna linnaosa Tallinn Harju maakond | 11 | 0,4kV | 2017-02-15 | Päike
Mikrotootja | Salme alevik Saaremaa vald Saare maakond | 11 | 0,4kV | 2021-10-19 | Päike
Mikrotootja | Püssä küla Rõuge vald Võru maakond | 11 | 0,4kV | 2021-12-01 | Päike
Mikrotootja | Tartu linn Tartu linn Tartu maakond | 11 | 0,4kV | 2021-11-26 | Päike
Mikrotootja | Tagadi küla Saku vald Harju maakond | 11 | 0,4kV | 2015-11-07 | Päike
Mikrotootja | Kesklinna linnaosa Tallinn Harju maakond | 11 | 0,4kV | 2016-05-20 | Päike
Mikrotootja | Jõhvi linn Jõhvi vald Ida-Viru maakond | 11 | 0,4kV | 2021-12-16 | Päike
Mikrotootja | Nurme küla Saue vald Harju maakond | 11 | 0,4kV | 2020-07-04 | Päike
Mikrotootja | Õvanurme küla Tabivere vald Jõgeva maakond | 11 | 0,4kV | 2014-09-29 | Päike
Mikrotootja | Vintse küla Lääne-Harju vald Harju maakond | 11 | 0,4kV | 2021-07-05 | Päike
Mikrotootja | Kanepi alevik Kanepi vald Põlva maakond | 11 | 0,4kV | 2013-08-12 | Tuul
Mikrotootja | Vilivalla küla Lääne-Harju vald Harju maakond | 11 | 0,4kV | 2021-12-20 | Päike
Mikrotootja | Maardu linn Harju maakond | 11 | 0,4kV | 2021-09-04 | Päike
Mikrotootja | Pärnu linn Pärnu linn Pärnu maakond | 11 | 0,4kV | 2021-08-30 | Päike
Mikrotootja | Metsanurme küla Saku vald Harju maakond | 11 | 0,4kV | 2020-10-24 | Päike
Mikrotootja | Kõrveküla alevik Tartu vald Tartu maakond | 11 | 0,4kV | 2021-10-19 | Päike
Mikrotootja | Haabersti linnaosa Tallinn Harju maakond | 11 | 0,4kV | 2021-12-17 | Päike
Mikrotootja | Koljaku küla Haljala vald Lääne-Viru maakond | 11 | 0,4kV | 2014-06-26 | Päike
Mikrotootja | Paide linn Paide linn Järva maakond | 11 | 0,4kV | 2021-06-28 | Päike
Mikrotootja | Vastse-Roosa küla Rõuge vald Võru maakond | 11 | 0,4kV | 2015-02-06 | Hüdro
Mikrotootja | Kristiine linnaosa Tallinn Harju maakond | 11 | 0,4kV | 2020-12-16 | Päike
Mikrotootja | Muuga küla Viimsi vald Harju maakond | 11 | 0,4kV | 2021-06-02 | Päike
Mikrotootja | Lükati küla Anija vald Harju maakond | 11 | 0,4kV | 2021-12-08 | Päike
Mikrotootja | Liivamäe küla Jõelähtme vald Harju maakond | 11 | 0,4kV | 2012-08-10 | Tuul
Mikrotootja | Tartu linn Tartu linn Tartu maakond | 11 | 0,4kV | 2020-12-23 | Päike
Mikrotootja | Kardla küla Tartu linn Tartu maakond | 11 | 0,4kV | 2016-06-01 | Päike
Mikrotootja | Maardu linn Harju maakond | 11 | 0,4kV | 2021-10-21 | Päike
Mikrotootja | Võhma küla Saaremaa vald Saare maakond | 11 | 0,4kV | 2017-02-17 | Päike
Mikrotootja | Liivamäe küla Jõelähtme vald Harju maakond | 11 | 0,4kV | 2021-12-22 | Päike
Mikrotootja | Otepää linn Otepää vald Valga maakond | 11 | 0,4kV | 2021-11-29 | Päike
Mikrotootja | Lemmetsa küla Pärnu linn Pärnu maakond | 11 | 0,4kV | 2015-08-06 | Päike
Mikrotootja | Kopli küla Rae vald Harju maakond | 11 | 0,4kV | 2016-07-05 | Päike
Mikrotootja | Ihasalu küla Jõelähtme vald Harju maakond | 11 | 0,4kV | 2015-05-19 | Päike
Mikrotootja | Viitina küla Rõuge vald Võru maakond | 11 | 0,4kV | 2016-02-10 | Hüdro
Mikrotootja | Väätsa alevik Türi vald Järva maakond | 11 | 0,4kV | 2019-07-10 | Päike
Mikrotootja | Jäneda küla Tapa vald Lääne-Viru maakond | 11 | 0,4kV | 2020-12-12 | Päike
Mikrotootja | Alliku küla Saue vald Harju maakond | 11 | 0,4kV | 2021-02-03 | Päike
Mikrotootja | Meriküla Harku vald Harju maakond | 11 | 0,4kV | 2013-06-06 | Päike
Mikrotootja | Kahala küla Kuusalu vald Harju maakond | 11 | 0,4kV | 2021-12-20 | Päike
Mikrotootja | Kose alevik Kose vald Harju maakond | 11 | 0,4kV | 2021-11-15 | Päike
Mikrotootja | Mustamäe linnaosa Tallinn Harju maakond | 11 | 0,4kV | 2016-06-10 | Päike
Mikrotootja | Valkla küla Kuusalu vald Harju maakond | 11 | 0,4kV | 2016-06-17 | Päike
Mikrotootja | Äigrumäe küla Viimsi vald Harju maakond | 11 | 0,4kV | 2020-10-03 | Päike
Mikrotootja | Luua küla Jõgeva vald Jõgeva maakond | 11 | 0,4kV | 2015-12-15 | Päike
Mikrotootja | Haabersti linnaosa Tallinn Harju maakond | 11 | 0,4kV | 2021-09-28 | Päike
Mikrotootja | Aandu küla Kohila vald Rapla maakond | 11 | 0,4kV | 2016-01-23 | Päike
Mikrotootja | Eisma küla Haljala vald Lääne-Viru maakond | 11 | 0,4kV | 2021-08-10 | Päike
Mikrotootja | Kõrveküla alevik Tartu vald Tartu maakond | 11 | 0,4kV | 2021-12-08 | Päike
Mikrotootja | Kõrveküla alevik Tartu vald Tartu maakond | 11 | 0,4kV | 2021-12-08 | Päike
Mikrotootja | Seljametsa küla Pärnu linn Pärnu maakond | 11 | 0,4kV | 2017-05-19 | Päike
Mikrotootja | Alliku küla Saue vald Harju maakond | 11 | 0,4kV | 2021-06-18 | Päike
Mikrotootja | Alliku küla Saue vald Harju maakond | 11 | 0,4kV | 2021-11-02 | Päike
Mikrotootja | Uusküla Jõelähtme vald Harju maakond | 11 | 0,4kV | 2021-04-16 | Päike
Mikrotootja | Ataste küla Järva vald Järva maakond | 11 | 0,4kV | 2016-05-10 | Päike
Mikrotootja | Konju küla Toila vald Ida-Viru maakond | 11 | 0,4kV | 2021-10-18 | Päike
Mikrotootja | Värati küla Pärnu linn Pärnu maakond | 11 | 0,4kV | 2021-11-29 | Päike
Mikrotootja | Pärnu-Jaagupi alev Põhja-Pärnumaa vald Pärnu maakond | 11 | 0,4kV | 2021-05-26 | Päike
Mikrotootja | Nabala küla Kiili vald Harju maakond | 11 | 0,4kV | 2021-05-26 | Päike
Mikrotootja | Kalmaküla Mustvee vald Jõgeva maakond | 11 | 0,4kV | 2020-12-09 | Päike
Mikrotootja | Mustamäe linnaosa Tallinn Harju maakond | 11 | 0,4kV | 2021-05-01 | Päike
Mikrotootja | Reo küla Saaremaa vald Saare maakond | 11 | 0,4kV | 2014-09-29 | Päike
Mikrotootja | Tapa linn Tapa vald Lääne-Viru maakond | 11 | 0,4kV | 2012-10-05 | Päike
Mikrotootja | Nõmme linnaosa Tallinn Harju maakond | 11 | 0,4kV | 2021-04-29 | Päike
Mikrotootja | Väätsa alevik Türi vald Järva maakond | 11 | 0,4kV | 2018-02-15 | Päike
Mikrotootja | Kiisa alevik Saku vald Harju maakond | 11 | 0,4kV | 2019-10-16 | Päike
Mikrotootja | Voose küla Anija vald Harju maakond | 11 | 0,4kV | 2021-04-07 | Päike
Mikrotootja | Kulna küla Lääne-Harju vald Harju maakond | 11 | 0,4kV | 2021-11-18 | Päike
Mikrotootja | Ülenurme alevik Kambja vald Tartu maakond | 11 | 0,4kV | 2020-12-02 | Päike
Mikrotootja | Kõlunõmme küla Hiiumaa vald Hiiu maakond | 11 | 0,4kV | 2021-04-16 | Päike
Mikrotootja | Kose alevik Kose vald Harju maakond | 11 | 0,4kV | 2021-11-16 | Päike
Mikrotootja | Viira küla Räpina vald Põlva maakond | 11 | 0,4kV | 2018-10-31 | Hüdro
Mikrotootja | Karla küla Rae vald Harju maakond | 11 | 0,4kV | 2021-10-20 | Päike
Mikrotootja | Pirita linnaosa Tallinn Harju maakond | 11 | 0,4kV | 2021-11-05 | Päike
Mikrotootja | Igavere küla Raasiku vald Harju maakond | 10.8 | 0,4kV | 2017-08-23 | Tuul
Mikrotootja | Hageri küla Kohila vald Rapla maakond | 10.8 | 0,4kV | 2013-07-10 | Päike
Mikrotootja | Peederga küla Saaremaa vald Saare maakond | 10.8 | 0,4kV | 2013-02-08 | Tuul
Mikrotootja | Laadjala küla Saaremaa vald Saare maakond | 10.8 | 0,4kV | 2013-09-12 | Tuul
Mikrotootja | Sõrve küla Harku vald Harju maakond | 10.8 | 0,4kV | 2021-03-24 | Päike
Mikrotootja | Nõmme küla Lääneranna vald Pärnu maakond | 10.8 | 0,4kV | 2020-12-16 | Päike
Mikrotootja | Nõmme linnaosa Tallinn Harju maakond | 10.8 | 0,4kV | 2019-08-14 | Päike
Mikrotootja | Upa küla Saaremaa vald Saare maakond | 10.8 | 0,4kV | 2012-07-17 | Tuul
Mikrotootja | Laagri alevik Saue vald Harju maakond | 10.8 | 0,4kV | 2020-09-04 | Päike
Mikrotootja | Kiduspe küla Hiiumaa vald Hiiu maakond | 10.8 | 0,4kV | 2013-05-01 | Päike
Mikrotootja | Laagri alevik Saue vald Harju maakond | 10.8 | 0,4kV | 2020-11-26 | Päike
Mikrotootja | Hakjala küla Saaremaa vald Saare maakond | 10.8 | 0,4kV | 2020-12-09 | Päike
Mikrotootja | Kaunissaare küla Anija vald Harju maakond | 10.8 | 0,4kV | 2020-07-04 | Päike
Mikrotootja | Tartu linn Tartu linn Tartu maakond | 10.8 | 0,4kV | 2021-08-30 | Päike
Mikrotootja | Haabersti linnaosa Tallinn Harju maakond | 10.8 | 0,4kV | 2013-08-27 | Päike
Mikrotootja | Aruküla alevik Raasiku vald Harju maakond | 10.8 | 0,4kV | 2020-10-18 | Päike
Mikrotootja | Kungi küla Põdrala vald Valga maakond | 10.7 | 0,4kV | 2016-06-07 | Päike
Mikrotootja | Vilivere küla Kohila vald Rapla maakond | 10.66 | 0,4kV | 2015-08-01 | Päike
Mikrotootja | Pärnu linn Pärnu linn Pärnu maakond | 10.5 | 0,4kV | 2020-07-04 | Päike
Mikrotootja | Alliku küla Saue vald Harju maakond | 10.4 | 0,4kV | 2020-12-09 | Päike
Mikrotootja | Laagri alevik Saue vald Harju maakond | 10.3 | 0,4kV | 2021-04-01 | Päike
Mikrotootja | Tabasalu alevik Harku vald Harju maakond | 10.28 | 0,4kV | 2016-06-15 | Päike
Mikrotootja | Mäksa küla Kastre vald Tartu maakond | 10.1 | 0,4kV | 2013-10-23 | Päike
Mikrotootja | Räpina linn Räpina vald Põlva maakond | 10.1 | 0,4kV | 2011-04-01 | Päike
Mikrotootja | Järveküla Rae vald Harju maakond | 10.1 | 0,4kV | 2013-01-09 | Päike
Mikrotootja | Lemmatsi küla Ülenurme vald Tartu maakond | 10.1 | 0,4kV | 2013-08-09 | Päike
Mikrotootja | Rakvere linn Lääne-Viru maakond | 10.1 | 0,4kV | 2013-10-24 | Päike
Mikrotootja | Kõrveküla alevik Tartu vald Tartu maakond | 10.1 | 0,4kV | 2016-02-28 | Päike
Mikrotootja | Pallasmaa küla Muhu vald Saare maakond | 10.1 | 0,4kV | 2016-10-19 | Päike
Mikrotootja | Soinaste küla Kambja vald Tartu maakond | 10.1 | 0,4kV | 2013-06-01 | Päike
Mikrotootja | Saulepi küla Lääneranna vald Pärnu maakond | 10.1 | 0,4kV | 2013-05-15 | Päike
Mikrotootja | Puskaru küla Põlva vald Põlva maakond | 10.1 | 0,4kV | 2013-10-16 | Päike
Mikrotootja | Tartu linn Tartu linn Tartu maakond | 10.1 | 0,4kV | 2014-01-01 | Päike
Mikrotootja | Tagaküla Võru vald Võru maakond | 10.1 | 0,4kV | 2013-11-21 | Päike
Mikrotootja | Kõrveküla alevik Tartu vald Tartu maakond | 10.1 | 0,4kV | 2013-05-17 | Päike
Mikrotootja | Haabersti linnaosa Tallinn Harju maakond | 10.1 | 0,4kV | 2013-11-01 | Päike
Mikrotootja | Tartu linn Tartu linn Tartu maakond | 10.1 | 0,4kV | 2011-04-01 | Päike
Mikrotootja | Mõdriku küla Vinni vald Lääne-Viru maakond | 10.1 | 0,4kV | 2014-01-01 | Päike
Mikrotootja | Mõdriku küla Vinni vald Lääne-Viru maakond | 10.1 | 0,4kV | 2014-01-01 | Päike
Mikrotootja | Tabasalu alevik Harku vald Harju maakond | 10.1 | 0,4kV | 2014-06-12 | Päike
Mikrotootja | Alliku küla Saue vald Harju maakond | 10.1 | 0,4kV | 2013-07-05 | Päike
Mikrotootja | Patika küla Rae vald Harju maakond | 10.1 | 0,4kV | 2013-05-16 | Päike
Mikrotootja | Iravere küla Jõgeva vald Jõgeva maakond | 10.1 | 0,4kV | 2013-09-16 | Päike
38W-SOLAR-1454-8 | Harju maakond, Rae vald, Jüri alevik, Metsa tn 3, 75301 | 10 | 0,4kV | 2018-12-01 | Päike
38W-SOLAR-5704-Q | Harju maakond, Rae vald, Jüri alevik, Karu tn 7, 75301 | 10 | 0,4kV | 2020-12-01 | Päike
Päikeseelektrijaam | Kirsi 4, Kostivere, Harju maakond | 10 | 0,4kV | 1905-07-15 | Päike
Päikeseelektrijaam | Kirsi 7, Kostivere, Harju maakond | 10 | 0,4kV | 2021-06-10 | Päike
Päikeseelektrijaam | Veski 9, Kiiu, Harju maakond | 10 | 0,4kV | 2020-11-01 | Päike
Päikeseelektrijaam | Merirahu 76 | 10 | 0,4kV | 2015-09-30 | Päike
mikrotootja | Vahuküla Järva vald Järva maakond | 10 | 0,4kV | 2019-10-29 | Päike
mikrotootja | Kakumetsa küla Luunja vald Tartu maakond | 10 | 0,4kV | 2020-12-28 | Päike
mikrotootja | Kastmekoja küla Põlva vald Põlva maakond | 10 | 0,4kV | 2021-02-10 | Päike
mikrotootja | Hausma küla Hiiumaa vald Hiiu maakond | 10 | 0,4kV | 2020-12-01 | Päike
mikrotootja | Levala küla Rakvere vald Lääne-Viru maakond | 10 | 0,4kV | 2015-01-06 | Päike
mikrotootja | Adra küla Harku vald Harju maakond | 10 | 0,4kV | 2018-07-25 | Päike
mikrotootja | Neeme küla Jõelähtme vald Harju maakond | 10 | 0,4kV | 2018-03-30 | Päike
mikrotootja | Krootuse küla Kanepi vald Põlva maakond | 10 | 0,4kV | 2020-12-03 | Päike
mikrotootja | Tõstamaa alevik Pärnu linn Pärnu maakond | 10 | 0,4kV | 2020-12-29 | Päike
mikrotootja | Tõhelgi küla Raasiku vald Harju maakond | 10 | 0,4kV | 2020-10-16 | Päike
mikrotootja | Viskla küla Kose vald Harju maakond | 10 | 0,4kV | 2021-12-10 | Päike
mikrotootja | Jüri alevik Rae vald Harju maakond | 10 | 0,4kV | 2020-08-07 | Päike
mikrotootja | Tammiste küla Tori vald Pärnu maakond | 10 | 0,4kV | 2021-08-23 | Päike
mikrotootja | Ihamaru küla Kanepi vald Põlva maakond | 10 | 0,4kV | 2020-12-29 | Päike
mikrotootja | Kirivalla küla Kose vald Harju maakond | 10 | 0,4kV | 2020-12-24 | Päike
mikrotootja | Hara küla Kuusalu vald Harju maakond | 10 | 0,4kV | 2017-12-14 | Päike
mikrotootja | Vilivere küla Kohila vald Rapla maakond | 10 | 0,4kV | 2016-03-11 | Päike
Mikrotootja | Kristiine linnaosa Tallinn Harju maakond | 10 | 0,4kV | 2016-08-18 | Päike
Mikrotootja | Peetri alevik Rae vald Harju maakond | 10 | 0,4kV | 2021-12-02 | Päike
Mikrotootja | Jõesuu küla Tori vald Pärnu maakond | 10 | 0,4kV | 2020-08-18 | Päike
Mikrotootja | Metsalaane küla Elva vald Tartu maakond | 10 | 0,4kV | 2020-04-09 | Päike
Mikrotootja | Augli küla Rõuge vald Võru maakond | 10 | 0,4kV | 2020-07-25 | Päike
Mikrotootja | Kobela alevik Antsla vald Võru maakond | 10 | 0,4kV | 2017-09-28 | Päike
Mikrotootja | Kodila küla Rapla vald Rapla maakond | 10 | 0,4kV | 2020-10-21 | Päike
Mikrotootja | Mustametsa küla Kuusalu vald Harju maakond | 10 | 0,4kV | 2020-11-26 | Päike
Mikrotootja | Saue linn Saue vald Harju maakond | 10 | 0,4kV | 2021-10-18 | Päike
Mikrotootja | Õngu küla Hiiumaa vald Hiiu maakond | 10 | 0,4kV | 2021-11-08 | Päike
Mikrotootja | Nõmme linnaosa Tallinn Harju maakond | 10 | 0,4kV | 2020-09-23 | Päike
Mikrotootja | Saue linn Saue vald Harju maakond | 10 | 0,4kV | 2020-10-26 | Päike
Mikrotootja | Kallaste küla Muhu vald Saare maakond | 10 | 0,4kV | 2016-07-29 | Päike
Mikrotootja | Harku alevik Harku vald Harju maakond | 10 | 0,4kV | 2021-10-25 | Päike
Mikrotootja | Pärnu linn Pärnu linn Pärnu maakond | 10 | 0,4kV | 2015-04-07 | Päike
Mikrotootja | Iisaku alevik Alutaguse vald Ida-Viru maakond | 10 | 0,4kV | 2019-08-29 | Päike
Mikrotootja | Haabersti linnaosa Tallinn Harju maakond | 10 | 0,4kV | 2013-09-24 | Päike
Mikrotootja | Kodismaa küla Jõgeva vald Jõgeva maakond | 10 | 0,4kV | 2019-09-03 | Päike
Mikrotootja | Raela küla Rapla vald Rapla maakond | 10 | 0,4kV | 2019-10-08 | Päike
Mikrotootja | Mahtra küla Rapla vald Rapla maakond | 10 | 0,4kV | 2021-10-21 | Päike
Mikrotootja | Viljandi linn Viljandi maakond | 10 | 0,4kV | 2019-08-08 | Päike
Mikrotootja | Piira küla Vinni vald Lääne-Viru maakond | 10 | 0,4kV | 2020-08-08 | Päike
Mikrotootja | Rapla linn Rapla vald Rapla maakond | 10 | 0,4kV | 2020-05-19 | Päike
Mikrotootja | Tiskre küla Harku vald Harju maakond | 10 | 0,4kV | 2020-10-10 | Päike
Mikrotootja | Vardja küla Viljandi vald Viljandi maakond | 10 | 0,4kV | 2021-10-06 | Päike
Mikrotootja | Valga linn Valga vald Valga maakond | 10 | 0,4kV | 2020-12-10 | Päike
Mikrotootja | Tartu linn Tartu linn Tartu maakond | 10 | 0,4kV | 2020-11-12 | Päike
Mikrotootja | Metslõugu küla Padise vald Harju maakond | 10 | 0,4kV | 2020-12-20 | Päike
Mikrotootja | Tiskre küla Harku vald Harju maakond | 10 | 0,4kV | 2020-10-03 | Päike
Mikrotootja | Mõrtsi küla Põltsamaa vald Jõgeva maakond | 10 | 0,4kV | 2020-10-17 | Päike
Mikrotootja | Peetri alevik Rae vald Harju maakond | 10 | 0,4kV | 2021-11-04 | Päike
Mikrotootja | Peri küla Põlva vald Põlva maakond | 10 | 0,4kV | 2020-12-23 | Hüdro
Mikrotootja | Paldiski linn Lääne-Harju vald Harju maakond | 10 | 0,4kV | 2019-12-01 | Päike
Mikrotootja | Pärnu linn Pärnu linn Pärnu maakond | 10 | 0,4kV | 2019-12-01 | Päike
Mikrotootja | Pärnu linn Pärnu linn Pärnu maakond | 10 | 0,4kV | 2019-12-01 | Päike
Mikrotootja | Põltsamaa linn Põltsamaa vald Jõgeva maakond | 10 | 0,4kV | 2021-01-01 | Päike
Mikrotootja | Rakvere linn Lääne-Viru maakond | 10 | 0,4kV | 2019-12-01 | Päike
Mikrotootja | Rakvere linn Lääne-Viru maakond | 10 | 0,4kV | 2019-12-01 | Päike
Mikrotootja | Mustamäe linnaosa Tallinn Harju maakond | 10 | 0,4kV | 2019-12-01 | Päike
Mikrotootja | Põhja-Tallinna linnaosa Tallinn Harju maakond | 10 | 0,4kV | 2019-12-01 | Päike
Mikrotootja | Mällikvere küla Põltsamaa vald Jõgeva maakond | 10 | 0,4kV | 2020-12-10 | Päike
Mikrotootja | Kristiine linnaosa Tallinn Harju maakond | 10 | 0,4kV | 2020-11-25 | Päike
Mikrotootja | Asva küla Saaremaa vald Saare maakond | 10 | 0,4kV | 2017-11-16 | Päike
Mikrotootja | Tuulna küla Lääne-Harju vald Harju maakond | 10 | 0,4kV | 2014-12-08 | Päike
Mikrotootja | Peetri alevik Rae vald Harju maakond | 10 | 0,4kV | 2020-12-09 | Päike
Mikrotootja | Rakke alevik Väike-Maarja vald Lääne-Viru maakond | 10 | 0,4kV | 2018-07-17 | Päike
Mikrotootja | Kriimani küla Kastre vald Tartu maakond | 10 | 0,4kV | 2020-12-03 | Päike
Mikrotootja | Kiili alev Kiili vald Harju maakond | 10 | 0,4kV | 2020-12-24 | Päike
Mikrotootja | Koidu küla Saue vald Harju maakond | 10 | 0,4kV | 2021-10-12 | Päike
Mikrotootja | Rae küla Rae vald Harju maakond | 10 | 0,4kV | 2016-01-09 | Päike
Mikrotootja | Pihtla küla Saaremaa vald Saare maakond | 10 | 0,4kV | 2021-12-17 | Päike
Mikrotootja | Vaila küla Harku vald Harju maakond | 10 | 0,4kV | 2020-09-16 | Päike
Oki talu | Kasvandu küla Rapla vald Rapla maakond | 10 | 0,4kV | 2020-09-05 | Päike
Mikrotootja | Tapa linn Tapa vald Lääne-Viru maakond | 10 | 0,4kV | 2019-12-17 | Päike
Mikrotootja | Metsaküla Saaremaa vald Saare maakond | 10 | 0,4kV | 2020-11-13 | Päike
Mikrotootja | Kõrveküla alevik Tartu vald Tartu maakond | 10 | 0,4kV | 2021-01-01 | Päike
Mikrotootja | Eidapere alevik Kehtna vald Rapla maakond | 10 | 0,4kV | 2019-09-29 | Päike
Mikrotootja | Pirita linnaosa Tallinn Harju maakond | 10 | 0,4kV | 2020-08-25 | Päike
Mikrotootja | Madise küla Lääne-Harju vald Harju maakond | 10 | 0,4kV | 2019-05-29 | Päike
Mikrotootja | Nurme küla Saue vald Harju maakond | 10 | 0,4kV | 2017-11-01 | Päike
Mikrotootja | Kalmaküla Mustvee vald Jõgeva maakond | 10 | 0,4kV | 2016-08-04 | Päike
Mikrotootja | Kiviõli linn Lüganuse vald Ida-Viru maakond | 10 | 0,4kV | 2020-11-17 | Päike
Mikrotootja | Naage küla Harku vald Harju maakond | 10 | 0,4kV | 2018-04-30 | Päike
Mikrotootja | Pühajõe küla Toila vald Ida-Viru maakond | 10 | 0,4kV | 2020-10-28 | Päike
Mikrotootja | Pirita linnaosa Tallinn Harju maakond | 10 | 0,4kV | 2018-10-16 | Päike
Mikrotootja | Mõnuste küla Saue vald Harju maakond | 10 | 0,4kV | 2019-04-03 | Päike
Mikrotootja | Lohusalu küla Lääne-Harju vald Harju maakond | 10 | 0,4kV | 2019-07-25 | Päike
Mikrotootja | Liiküla Saaremaa vald Saare maakond | 10 | 0,4kV | 2020-10-10 | Päike
Mikrotootja | Tartu linn Tartu linn Tartu maakond | 10 | 0,4kV | 2021-10-18 | Päike
Mikrotootja | Kristiine linnaosa Tallinn Harju maakond | 10 | 0,4kV | 2019-12-11 | Päike
Mikrotootja | Maardu linn Harju maakond | 10 | 0,4kV | 2020-10-14 | Päike
Mikrotootja | Maardu linn Harju maakond | 10 | 0,4kV | 2015-03-16 | Päike
Mikrotootja | Alliku küla Saue vald Harju maakond | 10 | 0,4kV | 2020-08-08 | Päike
Mikrotootja | Pilkuse küla Otepää vald Valga maakond | 10 | 0,4kV | 2017-03-23 | Päike
Mikrotootja | Pirita linnaosa Tallinn Harju maakond | 10 | 0,4kV | 2014-10-03 | Päike
Mikrotootja | Ämbra küla Järva vald Järva maakond | 10 | 0,4kV | 2021-10-21 | Päike
Mikrotootja | Pandivere küla Väike-Maarja vald Lääne-Viru maakond | 10 | 0,4kV | 2012-10-02 | Tuul
Mikrotootja | Nurkse küla Vinni vald Lääne-Viru maakond | 10 | 0,4kV | 2019-08-31 | Päike
Mikrotootja | Haabersti linnaosa Tallinn Harju maakond | 10 | 0,4kV | 2014-07-01 | Päike
Mikrotootja | Maardu linn Harju maakond | 10 | 0,4kV | 2021-08-13 | Päike
Mikrotootja | Otiku küla Paide linn Järva maakond | 10 | 0,4kV | 2015-03-13 | Päike
Mikrotootja | Saia küla Saaremaa vald Saare maakond | 10 | 0,4kV | 2015-10-08 | Päike
Mikrotootja | Tartu linn Tartu linn Tartu maakond | 10 | 0,4kV | 2015-01-14 | Päike
Mikrotootja | Pirita linnaosa Tallinn Harju maakond | 10 | 0,4kV | 2020-11-18 | Päike
Mikrotootja | Kavastu küla Luunja vald Tartu maakond | 10 | 0,4kV | 2019-08-24 | Päike
Mikrotootja | Jämejala küla Viljandi vald Viljandi maakond | 10 | 0,4kV | 2020-09-05 | Päike
Mikrotootja | Rannamõisa küla Harku vald Harju maakond | 10 | 0,4kV | 2018-12-15 | Päike
Mikrotootja | Rannaküla Hiiumaa vald Hiiu maakond | 10 | 0,4kV | 2016-07-08 | Päike
Mikrotootja | Põhja-Tallinna linnaosa Tallinn Harju maakond | 10 | 0,4kV | 2016-03-31 | Päike
Mikrotootja | Roiu alevik Kastre vald Tartu maakond | 10 | 0,4kV | 2014-03-13 | Päike
Mikrotootja | Koppelmaa küla Saue vald Harju maakond | 10 | 0,4kV | 2017-12-15 | Päike
Mikrotootja | Tõusi küla Lääneranna vald Pärnu maakond | 10 | 0,4kV | 2020-12-30 | Päike
Mikrotootja | Rangu küla Märjamaa vald Rapla maakond | 10 | 0,4kV | 2020-12-10 | Päike
Mikrotootja | Paide linn Paide linn Järva maakond | 10 | 0,4kV | 2019-05-30 | Päike
Mikrotootja | Järveküla Rae vald Harju maakond | 10 | 0,4kV | 2016-12-17 | Päike
Mikrotootja | Sindi linn Tori vald Pärnu maakond | 10 | 0,4kV | 2017-07-22 | Päike
Mikrotootja | Rahkla küla Rakvere vald Lääne-Viru maakond | 10 | 0,4kV | 2020-12-15 | Päike
Mikrotootja | Jõhvi linn Jõhvi vald Ida-Viru maakond | 10 | 0,4kV | 2021-04-23 | Päike
Mikrotootja | Tartu linn Tartu linn Tartu maakond | 10 | 0,4kV | 2013-09-30 | Päike
Mikrotootja | Järve linnaosa Kohtla-Järve linn Ida-Viru maakond | 10 | 0,4kV | 2017-09-23 | Päike
Mikrotootja | Tallinn Harju maakond | 10 | 0,4kV | 2017-09-20 | Päike
Mikrotootja | Ääsmäe küla Saue vald Harju maakond | 10 | 0,4kV | 2019-11-02 | Päike
Mikrotootja | Jälgimäe küla Saku vald Harju maakond | 10 | 0,4kV | 2020-09-23 | Päike
Mikrotootja | Kallaste linn Peipsiääre vald Tartu maakond | 10 | 0,4kV | 2021-04-25 | Päike
Mikrotootja | Vääna-Jõesuu küla Harku vald Harju maakond | 10 | 0,4kV | 2019-11-21 | Päike
Mikrotootja | Järveküla Rae vald Harju maakond | 10 | 0,4kV | 2021-01-29 | Päike
Mikrotootja | Põlva linn Põlva vald Põlva maakond | 10 | 0,4kV | 2020-11-01 | Päike
Mikrotootja | Nõmme linnaosa Tallinn Harju maakond | 10 | 0,4kV | 2021-08-02 | Päike
Mikrotootja | Saverna küla Kanepi vald Põlva maakond | 10 | 0,4kV | 2016-06-30 | Päike
Mikrotootja | Kose alevik Võru vald Võru maakond | 10 | 0,4kV | 2015-05-08 | Päike
Mikrotootja | Tabasalu alevik Harku vald Harju maakond | 10 | 0,4kV | 2014-03-12 | Päike
Mikrotootja | Ülenurme alevik Kambja vald Tartu maakond | 10 | 0,4kV | 2020-08-22 | Päike
Mikrotootja | Tartu linn Tartu linn Tartu maakond | 10 | 0,4kV | 2020-11-14 | Päike
Mikrotootja | Sõitme küla Kuusalu vald Harju maakond | 10 | 0,4kV | 2020-11-03 | Päike
Mikrotootja | Nautse küla Muhu vald Saare maakond | 10 | 0,4kV | 2013-02-07 | Päike
Mikrotootja | Mustamäe linnaosa Tallinn Harju maakond | 10 | 0,4kV | 2020-12-18 | Päike
Mikrotootja | Vääna küla Harku vald Harju maakond | 10 | 0,4kV | 2013-12-03 | Päike
Mikrotootja | Madise küla Lääne-Harju vald Harju maakond | 10 | 0,4kV | 2021-11-23 | Päike
Mikrotootja | Muratsi küla Saaremaa vald Saare maakond | 10 | 0,4kV | 2016-09-14 | Päike
Mikrotootja | Vahi alevik Tartu vald Tartu maakond | 10 | 0,4kV | 2014-07-24 | Päike
Mikrotootja | Kohila alev Kohila vald Rapla maakond | 10 | 0,4kV | 2019-11-12 | Päike
Mikrotootja | Pirita linnaosa Tallinn Harju maakond | 10 | 0,4kV | 2018-01-18 | Päike
Mikrotootja | Räbi küla Otepää vald Valga maakond | 10 | 0,4kV | 2011-04-01 | Päike
Mikrotootja | Viiratsi alevik Viljandi vald Viljandi maakond | 10 | 0,4kV | 2020-09-15 | Päike
Mikrotootja | Pukamäe küla Kohila vald Rapla maakond | 10 | 0,4kV | 2018-09-08 | Päike
Mikrotootja | Vääna küla Harku vald Harju maakond | 10 | 0,4kV | 2015-02-13 | Päike
Mikrotootja | Elva linn Elva vald Tartu maakond | 10 | 0,4kV | 2015-09-23 | Päike
Mikrotootja | Tapa linn Tapa vald Lääne-Viru maakond | 10 | 0,4kV | 2015-09-18 | Päike
Mikrotootja | Kärdla linn Hiiumaa vald Hiiu maakond | 10 | 0,4kV | 2021-10-29 | Päike
Mikrotootja | Määra küla Padise vald Harju maakond | 10 | 0,4kV | 2021-12-10 | Päike
Mikrotootja | Muraka küla Tori vald Pärnu maakond | 10 | 0,4kV | 2018-12-08 | Päike
Mikrotootja | Vahi alevik Tartu vald Tartu maakond | 10 | 0,4kV | 2019-02-15 | Päike
Mikrotootja | Kärpla küla Kehtna vald Rapla maakond | 10 | 0,4kV | 2020-12-03 | Päike
Mikrotootja | Urge küla Tori vald Pärnu maakond | 10 | 0,4kV | 2021-10-18 | Päike
Mikrotootja | Luige alevik Kiili vald Harju maakond | 10 | 0,4kV | 2021-08-30 | Päike
Mikrotootja | Tagaküla Võru vald Võru maakond | 10 | 0,4kV | 2021-11-22 | Päike
Mikrotootja | Pirita linnaosa Tallinn Harju maakond | 10 | 0,4kV | 2019-10-07 | Päike
Mikrotootja | Assaku alevik Rae vald Harju maakond | 10 | 0,4kV | 2021-04-23 | Päike
Mikrotootja | Vändra alev Põhja-Pärnumaa vald Pärnu maakond | 10 | 0,4kV | 2020-07-17 | Päike
Mikrotootja | Pärnu linn Pärnu linn Pärnu maakond | 10 | 0,4kV | 2018-03-01 | Päike
Mikrotootja | Nüri küla Lüganuse vald Ida-Viru maakond | 10 | 0,4kV | 2021-12-08 | Päike
Mikrotootja | Järveküla Rae vald Harju maakond | 10 | 0,4kV | 2017-06-26 | Päike
Mikrotootja | Nõmme linnaosa Tallinn Harju maakond | 10 | 0,4kV | 2021-05-05 | Päike
Mikrotootja | Tiido küla Kanepi vald Põlva maakond | 10 | 0,4kV | 2018-09-19 | Päike
Mikrotootja | Saviranna küla Jõelähtme vald Harju maakond | 10 | 0,4kV | 2020-12-09 | Päike
Mikrotootja | Rakvere linn Lääne-Viru maakond | 10 | 0,4kV | 2015-01-28 | Päike
Mikrotootja | Mäksa küla Kastre vald Tartu maakond | 10 | 0,4kV | 2015-02-13 | Päike
Mikrotootja | Vanamõisa küla Saaremaa vald Saare maakond | 10 | 0,4kV | 2015-04-29 | Päike
Mikrotootja | Tartu linn Tartu linn Tartu maakond | 10 | 0,4kV | 2021-09-06 | Päike
Mikrotootja | Sutu küla Saaremaa vald Saare maakond | 10 | 0,4kV | 2019-08-28 | Päike
Mikrotootja | Jõeküla Viljandi vald Viljandi maakond | 10 | 0,4kV | 2020-10-15 | Päike
Mikrotootja | Erastvere küla Kanepi vald Põlva maakond | 10 | 0,4kV | 2020-11-19 | Päike
Mikrotootja | Moori küla Viljandi vald Viljandi maakond | 10 | 0,4kV | 2020-10-06 | Päike
Mikrotootja | Kersalu küla Lääne-Harju vald Harju maakond | 10 | 0,4kV | 2018-06-27 | Tuul
Mikrotootja | Kakumetsa küla Luunja vald Tartu maakond | 10 | 0,4kV | 2020-08-07 | Päike
Mikrotootja | Sääre küla Hiiumaa vald Hiiu maakond | 10 | 0,4kV | 2019-02-26 | Päike
Mikrotootja | Valingu küla Saue vald Harju maakond | 10 | 0,4kV | 2020-06-19 | Päike
Mikrotootja | Haabersti linnaosa Tallinn Harju maakond | 10 | 0,4kV | 2017-12-28 | Päike
Mikrotootja | Suure-Jaani linn Põhja-Sakala vald Viljandi maakond | 10 | 0,4kV | 2019-12-06 | Päike
Mikrotootja | Järve linnaosa Kohtla-Järve linn Ida-Viru maakond | 10 | 0,4kV | 2021-07-22 | Päike
Mikrotootja | Vilsandi küla Saaremaa vald Saare maakond | 10 | 0,4kV | 2018-08-08 | Päike
Mikrotootja | Kõpu küla Hiiumaa vald Hiiu maakond | 10 | 0,4kV | 2020-12-11 | Päike
Mikrotootja | Pärnu linn Pärnu linn Pärnu maakond | 10 | 0,4kV | 2019-06-13 | Päike
Mikrotootja | Hellamaa küla Muhu vald Saare maakond | 10 | 0,4kV | 2021-12-21 | Päike
Mikrotootja | Jõgisoo küla Saue vald Harju maakond | 10 | 0,4kV | 2021-11-18 | Päike
Mikrotootja | Kalme küla Elva vald Tartu maakond | 10 | 0,4kV | 2015-05-14 | Päike
Mikrotootja | Kalesi küla Raasiku vald Harju maakond | 10 | 0,4kV | 2016-11-18 | Päike
Mikrotootja | Tammiste küla Tori vald Pärnu maakond | 10 | 0,4kV | 2020-10-06 | Päike
Mikrotootja | Kasemetsa küla Saku vald Harju maakond | 10 | 0,4kV | 2020-11-06 | Päike
Mikrotootja | Altja küla Haljala vald Lääne-Viru maakond | 10 | 0,4kV | 2021-10-29 | Päike
Mikrotootja | Rahivere küla Jõgeva vald Jõgeva maakond | 10 | 0,4kV | 2011-09-30 | Päike
Mikrotootja | Vääna-Jõesuu küla Harku vald Harju maakond | 10 | 0,4kV | 2020-11-05 | Päike
Mikrotootja | Pärnu linn Pärnu linn Pärnu maakond | 10 | 0,4kV | 2020-01-14 | Päike
Mikrotootja | Vihtra küla Põhja-Pärnumaa vald Pärnu maakond | 10 | 0,4kV | 2014-05-27 | Päike
Mikrotootja | Jälgimäe küla Saku vald Harju maakond | 10 | 0,4kV | 2018-09-18 | Päike
Mikrotootja | Sigula küla Kuusalu vald Harju maakond | 10 | 0,4kV | 2020-07-17 | Päike
Mikrotootja | Vaskjala küla Rae vald Harju maakond | 10 | 0,4kV | 2019-04-16 | Päike
Mikrotootja | Võivaku küla Põhja-Sakala vald Viljandi maakond | 10 | 0,4kV | 2020-11-14 | Päike
Mikrotootja | Tiskre küla Harku vald Harju maakond | 10 | 0,4kV | 2015-08-25 | Päike
Mikrotootja | Loosu küla Võru vald Võru maakond | 10 | 0,4kV | 2017-11-16 | Päike
Mikrotootja | Vanamõisa küla Saue vald Harju maakond | 10 | 0,4kV | 2014-10-21 | Päike
Mikrotootja | Patika küla Rae vald Harju maakond | 10 | 0,4kV | 2021-07-26 | Päike
Mikrotootja | Tuula küla Saue vald Harju maakond | 10 | 0,4kV | 2020-08-22 | Päike
Mikrotootja | Nõmme linnaosa Tallinn Harju maakond | 10 | 0,4kV | 2016-07-14 | Päike
Mikrotootja | Rakvere linn Lääne-Viru maakond | 10 | 0,4kV | 2020-12-31 | Päike
Mikrotootja | Tammiste küla Tori vald Pärnu maakond | 10 | 0,4kV | 2020-08-15 | Päike
Mikrotootja | Ülenurme alevik Kambja vald Tartu maakond | 10 | 0,4kV | 2020-03-28 | Päike
Mikrotootja | Pärnu linn Pärnu linn Pärnu maakond | 10 | 0,4kV | 2018-05-16 | Päike
Mikrotootja | Mallavere küla Raasiku vald Harju maakond | 10 | 0,4kV | 2019-11-16 | Päike
Mikrotootja | Eisma küla Haljala vald Lääne-Viru maakond | 10 | 0,4kV | 2021-06-21 | Päike
Mikrotootja | Kütke küla Harku vald Harju maakond | 10 | 0,4kV | 2019-01-11 | Päike
Mikrotootja | Tapa linn Tapa vald Lääne-Viru maakond | 10 | 0,4kV | 2014-04-16 | Päike
Mikrotootja | Jõesuu küla Tori vald Pärnu maakond | 10 | 0,4kV | 2020-12-22 | Päike
Mikrotootja | Lähtse küla Kiili vald Harju maakond | 10 | 0,4kV | 2018-04-27 | Päike
Mikrotootja | Nõmmküla Rapla vald Rapla maakond | 10 | 0,4kV | 2020-12-31 | Päike
Mikrotootja | Pärnu linn Pärnu linn Pärnu maakond | 10 | 0,4kV | 2020-09-12 | Päike
Mikrotootja | Märjamaa alev Märjamaa vald Rapla maakond | 10 | 0,4kV | 2014-01-27 | Päike
Mikrotootja | Laukna küla Märjamaa vald Rapla maakond | 10 | 0,4kV | 2016-07-05 | Päike
Mikrotootja | Pudisoo küla Kuusalu vald Harju maakond | 10 | 0,4kV | 2014-06-19 | Päike
Mikrotootja | Nõmme linnaosa Tallinn Harju maakond | 10 | 0,4kV | 2015-09-23 | Päike
Mikrotootja | Väike-Kamari küla Põltsamaa vald Jõgeva maakond | 10 | 0,4kV | 2020-12-08 | Päike
Mikrotootja | Pauastvere küla Põltsamaa vald Jõgeva maakond | 10 | 0,4kV | 2020-12-10 | Päike
Mikrotootja | Haabersti linnaosa Tallinn Harju maakond | 10 | 0,4kV | 2020-12-29 | Päike
Mikrotootja | Haaslava küla Kastre vald Tartu maakond | 10 | 0,4kV | 2020-08-13 | Päike
Mikrotootja | Pärnu linn Pärnu linn Pärnu maakond | 10 | 0,4kV | 2019-08-30 | Päike
Mikrotootja | Räni alevik Kambja vald Tartu maakond | 10 | 0,4kV | 2016-10-20 | Päike
Mikrotootja | Väike-Maarja alevik Väike-Maarja vald Lääne-Viru maakond | 10 | 0,4kV | 2020-03-27 | Päike
Mikrotootja | Rakvere linn Lääne-Viru maakond | 10 | 0,4kV | 2021-12-13 | Päike
Mikrotootja | Voorepalu küla Kanepi vald Põlva maakond | 10 | 0,4kV | 2017-08-26 | Päike
Mikrotootja | Pikajärve küla Kanepi vald Põlva maakond | 10 | 0,4kV | 2020-10-09 | Päike
Mikrotootja | Karala küla Saaremaa vald Saare maakond | 10 | 0,4kV | 2016-09-06 | Päike
Mikrotootja | Juuru alevik Rapla vald Rapla maakond | 10 | 0,23kV | 2021-11-15 | Päike
Mikrotootja | Veskimäe küla Abja vald Viljandi maakond | 10 | 0,4kV | 2019-11-02 | Päike
Mikrotootja | Karksi-Nuia linn Mulgi vald Viljandi maakond | 10 | 0,4kV | 2019-11-27 | Päike
Mikrotootja | Uusna küla Viljandi vald Viljandi maakond | 10 | 0,4kV | 2020-11-20 | Päike
Mikrotootja | Hüüru küla Saue vald Harju maakond | 10 | 0,4kV | 2020-12-11 | Päike
Mikrotootja | Keila linn Harju maakond | 10 | 0,4kV | 2020-10-22 | Päike
Mikrotootja | Pirita linnaosa Tallinn Harju maakond | 10 | 0,4kV | 2021-01-21 | Päike
Mikrotootja | Mõisamaa küla Märjamaa vald Rapla maakond | 10 | 0,4kV | 2019-10-11 | Päike
Mikrotootja | Rosma küla Põlva vald Põlva maakond | 10 | 0,4kV | 2020-12-19 | Päike
Mikrotootja | Ülenurme alevik Kambja vald Tartu maakond | 10 | 0,4kV | 2012-09-13 | Päike
Mikrotootja | Pedajamäe küla Otepää vald Valga maakond | 10 | 0,4kV | 2019-08-23 | Päike
Mikrotootja | Kloogaranna küla Lääne-Harju vald Harju maakond | 10 | 0,4kV | 2017-02-07 | Päike
Mikrotootja | Õssu küla Kambja vald Tartu maakond | 10 | 0,4kV | 2013-11-13 | Päike
Mikrotootja | Järva-Jaani alev Järva vald Järva maakond | 10 | 0,4kV | 2021-11-10 | Päike
Mikrotootja | Konuvere küla Märjamaa vald Rapla maakond | 10 | 0,4kV | 2017-05-10 | Päike
Mikrotootja | Pirita linnaosa Tallinn Harju maakond | 10 | 0,4kV | 2020-08-25 | Päike
Mikrotootja | Pootsiku küla Alutaguse vald Ida-Viru maakond | 10 | 0,4kV | 2021-12-13 | Päike
Mikrotootja | Järveküla Rae vald Harju maakond | 10 | 0,4kV | 2021-12-07 | Päike
Mikrotootja | Polli küla Mulgi vald Viljandi maakond | 10 | 0,4kV | 2020-12-06 | Päike
Mikrotootja | Kadapiku küla Kadrina vald Lääne-Viru maakond | 10 | 0,4kV | 2021-12-30 | Päike
Mikrotootja | Tapa linn Tapa vald Lääne-Viru maakond | 10 | 0,4kV | 2011-04-01 | Päike
Mikrotootja | Saue linn Saue vald Harju maakond | 10 | 0,4kV | 2021-11-12 | Päike
Mikrotootja | Tallinn Harju maakond | 10 | 0,4kV | 2019-06-27 | Päike
Mikrotootja | Mõisaküla linn Mulgi vald Viljandi maakond | 10 | 0,4kV | 2018-03-24 | Päike
Mikrotootja | Laheküla Saaremaa vald Saare maakond | 10 | 0,4kV | 2019-09-28 | Päike
Mikrotootja | Paikuse alev Pärnu linn Pärnu maakond | 10 | 0,4kV | 2020-12-25 | Päike
Mikrotootja | Vaskjala küla Rae vald Harju maakond | 10 | 0,4kV | 2020-11-14 | Päike
Mikrotootja | Rakvere linn Lääne-Viru maakond | 10 | 0,4kV | 2021-06-27 | Päike
Mikrotootja | Papsaare küla Pärnu linn Pärnu maakond | 10 | 0,4kV | 2020-12-30 | Päike
Mikrotootja | Haabersti linnaosa Tallinn Harju maakond | 10 | 0,4kV | 2019-04-10 | Päike
Mikrotootja | Sonda alevik Lüganuse vald Ida-Viru maakond | 10 | 0,4kV | 2021-09-13 | Päike
Mikrotootja | Haabersti linnaosa Tallinn Harju maakond | 10 | 0,4kV | 2019-04-19 | Päike
Mikrotootja | Türi linn Türi vald Järva maakond | 10 | 0,4kV | 2019-12-12 | Päike
Mikrotootja | Räägu küla Tori vald Pärnu maakond | 10 | 0,4kV | 2020-10-16 | Päike
Mikrotootja | Keila linn Harju maakond | 10 | 0,4kV | 2020-09-24 | Päike
Mikrotootja | Mäepea küla Kuusalu vald Harju maakond | 10 | 0,4kV | 2013-08-21 | Päike
Mikrotootja | Madise küla Kambja vald Tartu maakond | 10 | 0,4kV | 2020-12-16 | Päike
Mikrotootja | Sauga alevik Tori vald Pärnu maakond | 10 | 0,4kV | 2020-12-03 | Päike
Mikrotootja | Vastse-Kuuste alevik Põlva vald Põlva maakond | 10 | 0,4kV | 2020-12-23 | Päike
Mikrotootja | Purila küla Rapla vald Rapla maakond | 10 | 0,4kV | 2020-09-22 | Päike
Mikrotootja | Tutermaa küla Harku vald Harju maakond | 10 | 0,4kV | 2019-06-26 | Päike
Mikrotootja | Õssu küla Kambja vald Tartu maakond | 10 | 0,4kV | 2018-03-03 | Päike
Mikrotootja | Õssu küla Kambja vald Tartu maakond | 10 | 0,4kV | 2018-03-20 | Päike
Mikrotootja | Luige alevik Kiili vald Harju maakond | 10 | 0,4kV | 2018-11-03 | Päike
Mikrotootja | Osula küla Võru vald Võru maakond | 10 | 0,4kV | 2019-11-23 | Päike
Mikrotootja | Rahula küla Saku vald Harju maakond | 10 | 0,4kV | 2020-10-18 | Päike
Mikrotootja | Äigrumäe küla Viimsi vald Harju maakond | 10 | 0,4kV | 2020-06-19 | Päike
Mikrotootja | Alliku küla Saue vald Harju maakond | 10 | 0,4kV | 2020-12-12 | Päike
Mikrotootja | Pärnu linn Pärnu linn Pärnu maakond | 10 | 0,4kV | 2021-10-01 | Päike
Mikrotootja | Karla küla Rae vald Harju maakond | 10 | 0,4kV | 2020-09-08 | Päike
Mikrotootja | Suurupi küla Harku vald Harju maakond | 10 | 0,4kV | 2020-05-09 | Päike
Mikrotootja | Pätsavere küla Järva vald Järva maakond | 10 | 0,4kV | 2017-06-03 | Päike
Mikrotootja | Järvere küla Võru vald Võru maakond | 10 | 0,4kV | 2020-07-18 | Päike
Mikrotootja | Viljandi linn Viljandi maakond | 10 | 0,4kV | 2013-04-09 | Päike
Mikrotootja | Leevre küla Märjamaa vald Rapla maakond | 10 | 0,4kV | 2015-05-04 | Päike
Mikrotootja | Vardja küla Viljandi vald Viljandi maakond | 10 | 0,4kV | 2020-09-29 | Päike
Mikrotootja | Äksi alevik Tartu vald Tartu maakond | 10 | 0,4kV | 2016-07-13 | Päike
Mikrotootja | Ardu alevik Kose vald Harju maakond | 10 | 0,4kV | 2017-12-22 | Päike
Mikrotootja | Paeküla Märjamaa vald Rapla maakond | 10 | 0,4kV | 2019-12-12 | Päike
Mikrotootja | Reonda küla Kehtna vald Rapla maakond | 10 | 0,4kV | 2017-04-05 | Päike
Mikrotootja | Märjamaa alev Märjamaa vald Rapla maakond | 10 | 0,4kV | 2019-06-14 | Päike
Mikrotootja | Naha küla Räpina vald Põlva maakond | 10 | 0,4kV | 2019-07-06 | Päike
Mikrotootja | Uhti küla Kambja vald Tartu maakond | 10 | 0,4kV | 2020-09-08 | Päike
Mikrotootja | Lähte alevik Tartu vald Tartu maakond | 10 | 0,4kV | 2020-09-08 | Päike
Mikrotootja | Kangru alevik Kiili vald Harju maakond | 10 | 0,4kV | 2020-09-12 | Päike
Mikrotootja | Saku alevik Saku vald Harju maakond | 10 | 0,4kV | 2021-01-13 | Päike
Mikrotootja | Osula küla Võru vald Võru maakond | 10 | 0,4kV | 2014-01-13 | Päike
Mikrotootja | Naravere küla Märjamaa vald Rapla maakond | 10 | 0,4kV | 2020-01-17 | Päike
Mikrotootja | Marna küla Viljandi vald Viljandi maakond | 10 | 0,23kV | 2020-12-31 | Päike
Mikrotootja | Tartu linn Tartu linn Tartu maakond | 10 | 0,4kV | 2019-06-28 | Päike
Mikrotootja | Maidla küla Rapla vald Rapla maakond | 10 | 0,4kV | 2017-07-27 | Päike
Mikrotootja | Paluküla Kastre vald Tartu maakond | 10 | 0,4kV | 2020-12-04 | Päike
Mikrotootja | Tänassilma küla Saku vald Harju maakond | 10 | 0,4kV | 2020-12-19 | Päike
Mikrotootja | Kääpa küla Mustvee vald Jõgeva maakond | 10 | 0,4kV | 2019-08-10 | Päike
Mikrotootja | Tartu linn Tartu linn Tartu maakond | 10 | 0,4kV | 2018-07-13 | Päike
Mikrotootja | Kesklinna linnaosa Tallinn Harju maakond | 10 | 0,4kV | 2017-06-27 | Päike
Mikrotootja | Tartu linn Tartu linn Tartu maakond | 10 | 0,4kV | 2019-11-22 | Päike
Mikrotootja | Nõmme linnaosa Tallinn Harju maakond | 10 | 0,4kV | 2020-07-10 | Päike
Mikrotootja | Võru linn Võru maakond | 10 | 0,4kV | 2019-09-14 | Päike
Mikrotootja | Kuressaare linn Saaremaa vald Saare maakond | 10 | 0,4kV | 2021-01-06 | Päike
Mikrotootja | Muraste küla Harku vald Harju maakond | 10 | 0,4kV | 2021-11-12 | Päike
Mikrotootja | Soinaste küla Kambja vald Tartu maakond | 10 | 0,4kV | 2020-09-22 | Päike
Mikrotootja | Viljandi linn Viljandi maakond | 10 | 0,4kV | 2017-01-28 | Päike
Mikrotootja | Kose alevik Kose vald Harju maakond | 10 | 0,4kV | 2017-09-23 | Päike
Mikrotootja | Kose alevik Kose vald Harju maakond | 10 | 0,4kV | 2019-02-21 | Päike
Mikrotootja | Võru linn Võru maakond | 10 | 0,4kV | 2017-11-28 | Päike
Mikrotootja | Ülenurme alevik Kambja vald Tartu maakond | 10 | 0,4kV | 2017-02-22 | Päike
Mikrotootja | Kristiine linnaosa Tallinn Harju maakond | 10 | 0,4kV | 2016-06-01 | Päike
Mikrotootja | Kose alevik Kose vald Harju maakond | 10 | 0,4kV | 2012-08-28 | Päike
Mikrotootja | Mustivere küla Viljandi vald Viljandi maakond | 10 | 0,4kV | 2015-04-06 | Päike
Mikrotootja | Olustvere alevik Põhja-Sakala vald Viljandi maakond | 10 | 0,4kV | 2015-07-01 | Päike
Mikrotootja | Kakuna küla Saaremaa vald Saare maakond | 10 | 0,4kV | 2016-04-13 | Päike
Mikrotootja | Karkuse küla Tapa vald Lääne-Viru maakond | 10 | 0,4kV | 2019-09-11 | Päike
Mikrotootja | Nõmme linnaosa Tallinn Harju maakond | 10 | 0,4kV | 2016-03-24 | Päike
Mikrotootja | Koeru alevik Järva vald Järva maakond | 10 | 0,4kV | 2018-11-15 | Päike
Mikrotootja | Vaela küla Kiili vald Harju maakond | 10 | 0,4kV | 2020-10-31 | Päike
Mikrotootja | Vaidasoo küla Rae vald Harju maakond | 10 | 0,4kV | 2015-12-22 | Päike
Mikrotootja | Alliku küla Saue vald Harju maakond | 10 | 0,4kV | 2011-04-01 | Päike
Mikrotootja | Umbusi küla Põltsamaa vald Jõgeva maakond | 10 | 0,4kV | 2013-05-31 | Päike
Mikrotootja | Sirvaku küla Kambja vald Tartu maakond | 10 | 0,4kV | 2021-11-11 | Päike
Mikrotootja | Keila linn Harju maakond | 10 | 0,4kV | 2021-12-23 | Päike
Mikrotootja | Jõhvi linn Jõhvi vald Ida-Viru maakond | 10 | 0,4kV | 2020-12-12 | Päike
Mikrotootja | Meriküla Harku vald Harju maakond | 10 | 0,4kV | 2016-08-10 | Päike
Mikrotootja | Lähte alevik Tartu vald Tartu maakond | 10 | 0,4kV | 2020-09-08 | Päike
Mikrotootja | Möllatsi küla Tartu vald Tartu maakond | 10 | 0,4kV | 2015-07-22 | Päike
Mikrotootja | Haaslava küla Kastre vald Tartu maakond | 10 | 0,4kV | 2020-08-20 | Päike
Mikrotootja | Tänassilma küla Saku vald Harju maakond | 10 | 0,4kV | 2016-03-01 | Päike
Mikrotootja | Hiiessaare küla Hiiumaa vald Hiiu maakond | 10 | 0,4kV | 2020-07-10 | Päike
Mikrotootja | Kristiine linnaosa Tallinn Harju maakond | 10 | 0,4kV | 2018-06-22 | Päike
Mikrotootja | Viljandi linn Viljandi maakond | 10 | 0,4kV | 2020-10-17 | Päike
Mikrotootja | Papsaare küla Pärnu linn Pärnu maakond | 10 | 0,4kV | 2020-07-28 | Päike
Mikrotootja | Võru linn Võru maakond | 10 | 0,4kV | 2016-09-07 | Päike
Mikrotootja | Lipa küla Rapla vald Rapla maakond | 10 | 0,4kV | 2020-11-29 | Päike
Mikrotootja | Sõrve-Hindu küla Saaremaa vald Saare maakond | 10 | 0,4kV | 2020-11-24 | Päike
Mikrotootja | Väike-Maarja alevik Väike-Maarja vald Lääne-Viru maakond | 10 | 0,4kV | 2018-12-31 | Päike
Mikrotootja | Liikva küla Harku vald Harju maakond | 10 | 0,4kV | 2020-10-12 | Päike
Mikrotootja | Laagri alevik Saue vald Harju maakond | 10 | 0,4kV | 2015-09-29 | Päike
Mikrotootja | Tääksi küla Põhja-Sakala vald Viljandi maakond | 10 | 0,4kV | 2020-05-28 | Päike
Mikrotootja | Otepää linn Otepää vald Valga maakond | 10 | 0,4kV | 2017-12-06 | Päike
Mikrotootja | Mustla alevik Viljandi vald Viljandi maakond | 10 | 0,4kV | 2021-11-03 | Päike
Mikrotootja | Tapa linn Tapa vald Lääne-Viru maakond | 10 | 0,4kV | 2017-02-17 | Päike
Mikrotootja | Kesklinna linnaosa Tallinn Harju maakond | 10 | 0,4kV | 2014-09-01 | Päike
Mikrotootja | Võru linn Võru maakond | 10 | 0,4kV | 2019-05-25 | Päike
Mikrotootja | Karla küla Rae vald Harju maakond | 10 | 0,4kV | 2020-07-18 | Päike
Mikrotootja | Pirita linnaosa Tallinn Harju maakond | 10 | 0,4kV | 2021-08-12 | Päike
Mikrotootja | Tammistu küla Tartu vald Tartu maakond | 10 | 0,4kV | 2018-12-08 | Päike
Mikrotootja | Tartu linn Tartu linn Tartu maakond | 10 | 0,4kV | 2020-04-10 | Päike
Mikrotootja | Võru linn Võru maakond | 10 | 0,4kV | 2021-11-02 | Päike
Mikrotootja | Haabersti linnaosa Tallinn Harju maakond | 10 | 0,4kV | 2016-10-19 | Päike
Mikrotootja | Nõrava küla Kose vald Harju maakond | 10 | 0,4kV | 2019-10-10 | Päike
Mikrotootja | Tapa linn Tapa vald Lääne-Viru maakond | 10 | 0,4kV | 2019-08-30 | Päike
Mikrotootja | Tapa linn Tapa vald Lääne-Viru maakond | 10 | 0,4kV | 2020-12-02 | Päike
Mikrotootja | Vääna-Jõesuu küla Harku vald Harju maakond | 10 | 0,4kV | 2021-07-29 | Päike
Mikrotootja | Tammiste küla Tori vald Pärnu maakond | 10 | 0,4kV | 2019-05-04 | Päike
Mikrotootja | Harkujärve küla Harku vald Harju maakond | 10 | 0,4kV | 2020-09-29 | Päike
Mikrotootja | Rapla linn Rapla vald Rapla maakond | 10 | 0,4kV | 2017-03-24 | Päike
Mikrotootja | Aruküla alevik Raasiku vald Harju maakond | 10 | 0,4kV | 2016-01-30 | Päike
Mikrotootja | Lagedi alevik Rae vald Harju maakond | 10 | 0,4kV | 2015-05-15 | Päike
Mikrotootja | Kobela alevik Antsla vald Võru maakond | 10 | 0,4kV | 2014-01-14 | Päike
Mikrotootja | Haabersti linnaosa Tallinn Harju maakond | 10 | 0,4kV | 2020-09-24 | Päike
Mikrotootja | Jõhvi linn Jõhvi vald Ida-Viru maakond | 10 | 0,4kV | 2017-11-07 | Päike
Mikrotootja | Liikva küla Harku vald Harju maakond | 10 | 0,4kV | 2021-06-22 | Päike
Mikrotootja | Jõksi küla Kanepi vald Põlva maakond | 10 | 0,4kV | 2020-12-22 | Päike
Mikrotootja | Pirita linnaosa Tallinn Harju maakond | 10 | 0,4kV | 2020-11-25 | Päike
Mikrotootja | Pärnu linn Pärnu linn Pärnu maakond | 10 | 0,4kV | 2020-11-18 | Päike
Mikrotootja | Aluste küla Põhja-Pärnumaa vald Pärnu maakond | 10 | 0,4kV | 2020-11-24 | Päike
Mikrotootja | Laagri alevik Saue vald Harju maakond | 10 | 0,4kV | 2020-12-03 | Päike
Mikrotootja | Jõgisoo küla Saue vald Harju maakond | 10 | 0,4kV | 2021-12-27 | Päike
Mikrotootja | Lasila küla Rakvere vald Lääne-Viru maakond | 10 | 0,4kV | 2018-08-15 | Päike
Mikrotootja | Sindi linn Tori vald Pärnu maakond | 10 | 0,4kV | 2021-10-15 | Päike
Mikrotootja | Sooru küla Valga vald Valga maakond | 10 | 0,4kV | 2020-03-20 | Päike
Mikrotootja | Türi linn Türi vald Järva maakond | 10 | 0,4kV | 2014-04-10 | Päike
Mikrotootja | Kuressaare linn Saaremaa vald Saare maakond | 10 | 0,4kV | 2018-09-26 | Päike
Mikrotootja | Eametsa küla Tori vald Pärnu maakond | 10 | 0,4kV | 2020-11-26 | Päike
Mikrotootja | Tartu linn Tartu linn Tartu maakond | 10 | 0,4kV | 2020-10-16 | Päike
Mikrotootja | Kauste küla Hiiumaa vald Hiiu maakond | 10 | 0,4kV | 2015-05-08 | Päike
Mikrotootja | Sääre küla Hiiumaa vald Hiiu maakond | 10 | 0,4kV | 2020-12-30 | Päike
Mikrotootja | Abaja küla Järva vald Järva maakond | 10 | 0,4kV | 2014-10-31 | Päike
Mikrotootja | Tartu linn Tartu linn Tartu maakond | 10 | 0,4kV | 2012-10-04 | Päike
Mikrotootja | Jõempa küla Saaremaa vald Saare maakond | 10 | 0,4kV | 2021-08-24 | Päike
Mikrotootja | Teenuse küla Märjamaa vald Rapla maakond | 10 | 0,4kV | 2019-08-30 | Päike
Mikrotootja | Mõksi küla Võru vald Võru maakond | 10 | 0,4kV | 2020-09-09 | Päike
Mikrotootja | Tänassilma küla Saku vald Harju maakond | 10 | 0,4kV | 2021-05-13 | Päike
Mikrotootja | Tartu linn Tartu linn Tartu maakond | 10 | 0,4kV | 2015-06-01 | Päike
Mikrotootja | Lapetukme küla Elva vald Tartu maakond | 10 | 0,4kV | 2016-03-02 | Päike
Mikrotootja | Kangru alevik Kiili vald Harju maakond | 10 | 0,4kV | 2020-08-05 | Päike
Mikrotootja | Märjamaa alev Märjamaa vald Rapla maakond | 10 | 0,4kV | 2017-09-27 | Päike
Mikrotootja | Viljandi linn Viljandi maakond | 10 | 0,4kV | 2011-04-01 | Päike
Mikrotootja | Keskranna küla Saaremaa vald Saare maakond | 10 | 0,4kV | 2019-01-11 | Päike
Mikrotootja | Kanepi alevik Kanepi vald Põlva maakond | 10 | 0,4kV | 2021-04-14 | Päike
Mikrotootja | Sirgu küla Luunja vald Tartu maakond | 10 | 0,4kV | 2016-06-21 | Päike
Mikrotootja | Kakumetsa küla Luunja vald Tartu maakond | 10 | 0,23kV | 2020-11-24 | Päike
Mikrotootja | Tammiste küla Tori vald Pärnu maakond | 10 | 0,4kV | 2021-09-29 | Päike
Mikrotootja | Asva küla Saaremaa vald Saare maakond | 10 | 0,4kV | 2020-12-30 | Päike
Mikrotootja | Orgita küla Märjamaa vald Rapla maakond | 10 | 0,4kV | 2021-05-13 | Päike
Mikrotootja | Tammistu küla Tartu vald Tartu maakond | 10 | 0,4kV | 2020-04-21 | Päike
Mikrotootja | Kose alevik Kose vald Harju maakond | 10 | 0,4kV | 2014-09-05 | Päike
Mikrotootja | Paeküla Märjamaa vald Rapla maakond | 10 | 0,4kV | 2019-07-25 | Päike
Mikrotootja | Kähu küla Tõrva vald Valga maakond | 10 | 0,4kV | 2019-09-18 | Päike
Mikrotootja | Patika küla Rae vald Harju maakond | 10 | 0,4kV | 2021-10-15 | Päike
Mikrotootja | Viljandi linn Viljandi maakond | 10 | 0,4kV | 2019-10-03 | Päike
Mikrotootja | Änkküla Jõgeva vald Jõgeva maakond | 10 | 0,4kV | 2020-12-19 | Päike
Mikrotootja | Ingliste küla Kehtna vald Rapla maakond | 10 | 0,4kV | 2014-08-21 | Päike
Mikrotootja | Tartu linn Tartu linn Tartu maakond | 10 | 0,4kV | 2017-05-10 | Päike
Mikrotootja | Äigrumäe küla Viimsi vald Harju maakond | 10 | 0,4kV | 2018-04-03 | Päike
Mikrotootja | Mustla-Nõmme küla Paide linn Järva maakond | 10 | 0,4kV | 2018-10-13 | Päike
Mikrotootja | Taguküla Hiiumaa vald Hiiu maakond | 10 | 0,4kV | 2020-12-16 | Päike
Mikrotootja | Koemetsa küla Rõuge vald Võru maakond | 10 | 0,4kV | 2020-12-22 | Päike
Mikrotootja | Pirita linnaosa Tallinn Harju maakond | 10 | 0,4kV | 2020-08-12 | Päike
Mikrotootja | Liivaküla Väike-Maarja vald Lääne-Viru maakond | 10 | 0,4kV | 2014-01-09 | Päike
Mikrotootja | Suurupi küla Harku vald Harju maakond | 10 | 0,4kV | 2020-08-07 | Päike
Mikrotootja | Triigi küla Saaremaa vald Saare maakond | 10 | 0,4kV | 2020-10-10 | Päike
Mikrotootja | Kuusalu alevik Kuusalu vald Harju maakond | 10 | 0,4kV | 2019-09-04 | Päike
Mikrotootja | Pirita linnaosa Tallinn Harju maakond | 10 | 0,4kV | 2019-11-07 | Päike
Mikrotootja | Tubala küla Hiiumaa vald Hiiu maakond | 10 | 0,4kV | 2021-07-19 | Päike
Mikrotootja | Kärdla linn Hiiumaa vald Hiiu maakond | 10 | 0,4kV | 2020-08-05 | Päike
Mikrotootja | Linnuse küla Viru-Nigula vald Lääne-Viru maakond | 10 | 0,4kV | 2021-01-15 | Päike
Mikrotootja | Tabasalu alevik Harku vald Harju maakond | 10 | 0,4kV | 2021-06-18 | Päike
Mikrotootja | Saue linn Saue vald Harju maakond | 10 | 0,4kV | 2020-11-14 | Päike
Mikrotootja | Kurgla küla Raasiku vald Harju maakond | 10 | 0,4kV | 2021-09-03 | Päike
Mikrotootja | Tabasalu alevik Harku vald Harju maakond | 10 | 0,4kV | 2018-04-01 | Päike
Mikrotootja | Alliku küla Saue vald Harju maakond | 10 | 0,4kV | 2020-07-22 | Päike
Mikrotootja | Rahuste küla Saaremaa vald Saare maakond | 10 | 0,4kV | 2020-12-08 | Päike
Mikrotootja | Viljandi linn Viljandi maakond | 10 | 0,4kV | 2015-08-04 | Päike
Mikrotootja | Pragi küla Põlva vald Põlva maakond | 10 | 0,4kV | 2020-09-19 | Päike
Mikrotootja | Rootsiküla Saaremaa vald Saare maakond | 10 | 0,4kV | 2020-10-20 | Päike
Mikrotootja | Kaavere küla Põltsamaa vald Jõgeva maakond | 10 | 0,4kV | 2020-12-03 | Päike
Mikrotootja | Haljala alevik Haljala vald Lääne-Viru maakond | 10 | 0,4kV | 2020-12-09 | Päike
Mikrotootja | Maidla küla Märjamaa vald Rapla maakond | 10 | 0,4kV | 2021-11-01 | Päike
Mikrotootja | Pirita linnaosa Tallinn Harju maakond | 10 | 0,4kV | 2021-02-16 | Päike
Mikrotootja | Aespa alevik Kohila vald Rapla maakond | 10 | 0,4kV | 2020-10-06 | Päike
Mikrotootja | Jalase küla Rapla vald Rapla maakond | 10 | 0,4kV | 2020-10-07 | Päike
Mikrotootja | Sirgu küla Luunja vald Tartu maakond | 10 | 0,4kV | 2016-06-04 | Päike
Mikrotootja | Kristiine linnaosa Tallinn Harju maakond | 10 | 0,4kV | 2019-04-04 | Päike
Mikrotootja | Odivere küla Mustvee vald Jõgeva maakond | 10 | 0,4kV | 2019-05-29 | Päike
Mikrotootja | Vahi alevik Tartu vald Tartu maakond | 10 | 0,4kV | 2015-02-11 | Päike
Mikrotootja | Hauka küla Kanepi vald Põlva maakond | 10 | 0,4kV | 2018-12-11 | Päike
Mikrotootja | Võru linn Võru maakond | 10 | 0,4kV | 2021-09-13 | Päike
Mikrotootja | Kaiavere küla Tartu vald Tartu maakond | 10 | 0,4kV | 2021-11-09 | Päike
Mikrotootja | Kanariku küla Võru vald Võru maakond | 10 | 0,4kV | 2013-05-22 | Päike
Mikrotootja | Simiste küla Muhu vald Saare maakond | 10 | 0,4kV | 2016-07-07 | Päike
Mikrotootja | Viljandi linn Viljandi maakond | 10 | 0,4kV | 2021-09-03 | Päike
Mikrotootja | Põvvatu küla Luunja vald Tartu maakond | 10 | 0,4kV | 2021-08-25 | Päike
Mikrotootja | Pirita linnaosa Tallinn Harju maakond | 10 | 0,4kV | 2021-06-03 | Päike
Mikrotootja | Savikoti küla Viljandi vald Viljandi maakond | 10 | 0,4kV | 2021-10-15 | Päike
Mikrotootja | Tagadi küla Saku vald Harju maakond | 10 | 0,4kV | 2020-09-04 | Päike
Mikrotootja | Patika küla Rae vald Harju maakond | 10 | 0,4kV | 2019-09-07 | Päike
Mikrotootja | Kersalu küla Lääne-Harju vald Harju maakond | 10 | 0,4kV | 2020-09-12 | Päike
Mikrotootja | Massu küla Põhja-Pärnumaa vald Pärnu maakond | 10 | 0,4kV | 2014-01-31 | Päike
Mikrotootja | Koloreino küla Võru vald Võru maakond | 10 | 0,4kV | 2020-11-07 | Päike
Mikrotootja | Kuimetsa küla Rapla vald Rapla maakond | 10 | 0,4kV | 2022-01-04 | Päike
Mikrotootja | Türi linn Türi vald Järva maakond | 10 | 0,4kV | 2016-05-19 | Päike
Mikrotootja | Tartu linn Tartu linn Tartu maakond | 10 | 0,4kV | 2014-09-18 | Päike
Mikrotootja | Elva linn Elva vald Tartu maakond | 10 | 0,4kV | 2020-12-02 | Päike
Mikrotootja | Niidu küla Tori vald Pärnu maakond | 10 | 0,4kV | 2020-07-28 | Päike
Mikrotootja | Oru küla Kose vald Harju maakond | 10 | 0,4kV | 2020-09-19 | Päike
Mikrotootja | Rae küla Rae vald Harju maakond | 10 | 0,4kV | 2020-12-10 | Päike
Mikrotootja | Lemmatsi küla Kambja vald Tartu maakond | 10 | 0,4kV | 2013-01-14 | Päike
Mikrotootja | Ülejõe küla Rae vald Harju maakond | 10 | 0,4kV | 2015-02-12 | Päike
Mikrotootja | Peetri alevik Rae vald Harju maakond | 10 | 0,4kV | 2020-12-16 | Päike
Mikrotootja | Saku alevik Saku vald Harju maakond | 10 | 0,4kV | 2019-02-18 | Päike
Mikrotootja | Aaviku küla Rae vald Harju maakond | 10 | 0,4kV | 2021-04-09 | Päike
Mikrotootja | Põitse küla Muhu vald Saare maakond | 10 | 0,4kV | 2018-12-21 | Päike
Mikrotootja | Jõhvi linn Jõhvi vald Ida-Viru maakond | 10 | 0,4kV | 2019-08-31 | Päike
Mikrotootja | Uljaste küla Vinni vald Lääne-Viru maakond | 10 | 0,4kV | 2014-10-03 | Päike
Mikrotootja | Õssu küla Kambja vald Tartu maakond | 10 | 0,4kV | 2019-07-31 | Päike
Mikrotootja | Leeli küla Mulgi vald Viljandi maakond | 10 | 0,4kV | 2019-09-19 | Päike
Mikrotootja | Kilksama küla Tori vald Pärnu maakond | 10 | 0,4kV | 2020-01-15 | Päike
Mikrotootja | Vanamõisa küla Saue vald Harju maakond | 10 | 0,4kV | 2020-10-15 | Päike
Mikrotootja | Tabasalu alevik Harku vald Harju maakond | 10 | 0,4kV | 2014-04-14 | Päike
Mikrotootja | Tõravere alevik Nõo vald Tartu maakond | 10 | 0,4kV | 2012-09-24 | Päike
Mikrotootja | Pärnu linn Pärnu linn Pärnu maakond | 10 | 0,23kV | 2020-12-29 | Päike
Mikrotootja | Männiku küla Saku vald Harju maakond | 10 | 0,4kV | 2020-11-25 | Päike
Mikrotootja | Vanamõisa küla Saue vald Harju maakond | 10 | 0,4kV | 2020-11-26 | Päike
Mikrotootja | Soinaste küla Kambja vald Tartu maakond | 10 | 0,4kV | 2020-06-11 | Päike
Mikrotootja | Pitsalu küla Põhja-Pärnumaa vald Pärnu maakond | 10 | 0,4kV | 2020-12-19 | Päike
Mikrotootja | Nõmme linnaosa Tallinn Harju maakond | 10 | 0,4kV | 2015-04-13 | Päike
Mikrotootja | Retla küla Türi vald Järva maakond | 10 | 0,4kV | 2020-10-27 | Päike
Mikrotootja | Niitvälja küla Lääne-Harju vald Harju maakond | 10 | 0,4kV | 2017-09-19 | Päike
Mikrotootja | Mereäärse küla Lääneranna vald Pärnu maakond | 10 | 0,4kV | 2021-01-01 | Päike
Mikrotootja | Vääna-Jõesuu küla Harku vald Harju maakond | 10 | 0,4kV | 2016-12-01 | Päike
Mikrotootja | Karksi-Nuia linn Mulgi vald Viljandi maakond | 10 | 0,4kV | 2019-08-14 | Päike
Mikrotootja | Poaka küla Türi vald Järva maakond | 10 | 0,4kV | 2021-11-09 | Päike
Mikrotootja | Võisiku küla Põltsamaa vald Jõgeva maakond | 10 | 0,4kV | 2013-06-13 | Päike
Mikrotootja | Tila küla Tartu vald Tartu maakond | 10 | 0,4kV | 2021-03-05 | Päike
Mikrotootja | Vanavälja küla Viljandi vald Viljandi maakond | 10 | 0,4kV | 2020-12-18 | Päike
Mikrotootja | Haapse küla Jõelähtme vald Harju maakond | 10 | 0,4kV | 2020-05-27 | Päike
Mikrotootja | Kõrveküla alevik Tartu vald Tartu maakond | 10 | 0,4kV | 2021-04-17 | Päike
Mikrotootja | Jõhvi linn Jõhvi vald Ida-Viru maakond | 10 | 0,4kV | 2020-12-02 | Päike
Mikrotootja | Nõmme linnaosa Tallinn Harju maakond | 10 | 0,4kV | 2020-09-08 | Päike
Mikrotootja | Lange küla Kastre vald Tartu maakond | 10 | 0,4kV | 2015-02-02 | Päike
Mikrotootja | Pärnu linn Pärnu linn Pärnu maakond | 10 | 0,4kV | 2020-12-20 | Päike
Mikrotootja | Kabriste küla Pärnu linn Pärnu maakond | 10 | 0,4kV | 2014-06-16 | Päike
Mikrotootja | Pärnu linn Pärnu linn Pärnu maakond | 10 | 0,4kV | 2020-10-29 | Päike
Mikrotootja | Lemmatsi küla Kambja vald Tartu maakond | 10 | 0,4kV | 2018-06-26 | Päike
Mikrotootja | Kõrkküla Saaremaa vald Saare maakond | 10 | 0,4kV | 2019-06-19 | Päike
Mikrotootja | Kesklinna linnaosa Tallinn Harju maakond | 10 | 0,4kV | 2016-09-30 | Päike
Mikrotootja | Läbara küla Saaremaa vald Saare maakond | 10 | 0,4kV | 2020-10-07 | Päike
Mikrotootja | Lagedi alevik Rae vald Harju maakond | 10 | 0,4kV | 2020-01-15 | Päike
Mikrotootja | Laagri alevik Saue vald Harju maakond | 10 | 0,4kV | 2021-10-03 | Päike
Mikrotootja | Pirmastu küla Viljandi vald Viljandi maakond | 10 | 0,4kV | 2017-12-22 | Päike
Mikrotootja | Neeme küla Jõelähtme vald Harju maakond | 10 | 0,4kV | 2021-01-27 | Päike
Mikrotootja | Seljametsa küla Pärnu linn Pärnu maakond | 10 | 0,4kV | 2021-12-10 | Päike
Mikrotootja | Sürgavere küla Põhja-Sakala vald Viljandi maakond | 10 | 0,4kV | 2015-03-06 | Päike
Mikrotootja | Ojasoo küla Kose vald Harju maakond | 10 | 0,4kV | 2017-06-30 | Päike
Mikrotootja | Pirita linnaosa Tallinn Harju maakond | 10 | 0,4kV | 2016-10-28 | Päike
Mikrotootja | Kaberneeme küla Jõelähtme vald Harju maakond | 10 | 0,4kV | 2020-08-27 | Päike
Mikrotootja | Sagariste küla Saaremaa vald Saare maakond | 10 | 0,4kV | 2021-10-11 | Päike
Mikrotootja | Kalbu küla Kehtna vald Rapla maakond | 10 | 0,4kV | 2020-09-04 | Päike
Mikrotootja | Mälivere küla Kohila vald Rapla maakond | 10 | 0,4kV | 2019-09-11 | Päike
Mikrotootja | Palvere küla Kose vald Harju maakond | 10 | 0,4kV | 2019-07-06 | Päike
Mikrotootja | Viti küla Harku vald Harju maakond | 10 | 0,4kV | 2020-05-26 | Päike
Mikrotootja | Voika küla Nõo vald Tartu maakond | 10 | 0,4kV | 2020-09-02 | Päike
Mikrotootja | Kiili alev Kiili vald Harju maakond | 10 | 0,4kV | 2021-07-13 | Päike
Mikrotootja | Vaalu küla Otepää vald Valga maakond | 10 | 0,4kV | 2014-08-01 | Päike
Mikrotootja | Viljandi linn Viljandi maakond | 10 | 0,4kV | 2016-11-15 | Päike
Mikrotootja | Upa küla Saaremaa vald Saare maakond | 10 | 0,4kV | 2020-12-04 | Päike
Mikrotootja | Raveliku küla Kose vald Harju maakond | 10 | 0,4kV | 2020-08-19 | Päike
Mikrotootja | Jaanikeste küla Räpina vald Põlva maakond | 10 | 0,4kV | 2019-08-10 | Päike
Mikrotootja | Veibri küla Luunja vald Tartu maakond | 10 | 0,4kV | 2020-10-15 | Päike
Mikrotootja | Pärnu linn Pärnu linn Pärnu maakond | 10 | 0,4kV | 2019-11-21 | Päike
Mikrotootja | Muraste küla Harku vald Harju maakond | 10 | 0,4kV | 2018-07-14 | Päike
Mikrotootja | Maardu linn Harju maakond | 10 | 0,4kV | 2021-12-12 | Päike
Mikrotootja | Tartu linn Tartu linn Tartu maakond | 10 | 0,4kV | 2014-12-03 | Päike
Mikrotootja | Pärnu linn Pärnu linn Pärnu maakond | 10 | 0,4kV | 2014-04-15 | Päike
Mikrotootja | Prandi küla Järva vald Järva maakond | 10 | 0,4kV | 2019-09-24 | Päike
Mikrotootja | Vaela küla Kiili vald Harju maakond | 10 | 0,4kV | 2020-01-09 | Päike
Mikrotootja | Hageri küla Kohila vald Rapla maakond | 10 | 0,4kV | 2019-12-18 | Päike
Mikrotootja | Vääna-Jõesuu küla Harku vald Harju maakond | 10 | 0,4kV | 2020-11-24 | Päike
Mikrotootja | Lokuta küla Türi vald Järva maakond | 10 | 0,4kV | 2013-08-28 | Päike
Mikrotootja | Päide küla Rakvere vald Lääne-Viru maakond | 10 | 0,4kV | 2021-01-07 | Päike
Mikrotootja | Rae küla Rae vald Harju maakond | 10 | 0,4kV | 2020-09-29 | Päike
Mikrotootja | Allika küla Saue vald Harju maakond | 10 | 0,4kV | 2014-04-15 | Päike
Mikrotootja | Vanamõisa küla Saue vald Harju maakond | 10 | 0,4kV | 2020-09-05 | Päike
Mikrotootja | Painküla Jõgeva vald Jõgeva maakond | 10 | 0,4kV | 2013-08-05 | Päike
Mikrotootja | Taaravainu küla Rakvere vald Lääne-Viru maakond | 10 | 0,4kV | 2014-08-05 | Päike
Mikrotootja | Salmistu küla Kuusalu vald Harju maakond | 10 | 0,4kV | 2021-02-04 | Päike
Mikrotootja | Haabersti linnaosa Tallinn Harju maakond | 10 | 0,4kV | 2020-11-10 | Päike
Mikrotootja | Munalaskme küla Saue vald Harju maakond | 10 | 0,4kV | 2017-01-04 | Päike
Mikrotootja | Vanamõisa küla Saue vald Harju maakond | 10 | 0,4kV | 2021-08-31 | Päike
Mikrotootja | Valgemetsa küla Põlva vald Põlva maakond | 10 | 0,4kV | 2014-09-26 | Päike
Mikrotootja | Tiskre küla Harku vald Harju maakond | 10 | 0,4kV | 2013-04-15 | Päike
Mikrotootja | Marksa küla Pärnu linn Pärnu maakond | 10 | 0,4kV | 2016-06-14 | Päike
Mikrotootja | Kloogaranna küla Lääne-Harju vald Harju maakond | 10 | 0,4kV | 2020-11-25 | Päike
Mikrotootja | Pärnu linn Pärnu linn Pärnu maakond | 10 | 0,4kV | 2021-10-14 | Päike
Mikrotootja | Laane küla Kambja vald Tartu maakond | 10 | 0,4kV | 2015-02-02 | Päike
Mikrotootja | Haabersti linnaosa Tallinn Harju maakond | 10 | 0,4kV | 2014-06-26 | Päike
Mikrotootja | Väike-Kamari küla Põltsamaa vald Jõgeva maakond | 10 | 0,4kV | 2021-11-29 | Päike
Mikrotootja | Hüüru küla Saue vald Harju maakond | 10 | 0,4kV | 2015-04-27 | Päike
Mikrotootja | Kangru alevik Kiili vald Harju maakond | 10 | 0,4kV | 2020-11-14 | Päike
Mikrotootja | Kudjape alevik Saaremaa vald Saare maakond | 10 | 0,4kV | 2018-07-28 | Päike
Mikrotootja | Järveküla Rae vald Harju maakond | 10 | 0,4kV | 2019-09-06 | Päike
Mikrotootja | Paikuse alev Pärnu linn Pärnu maakond | 10 | 0,4kV | 2020-10-08 | Päike
Mikrotootja | Uusna küla Viljandi vald Viljandi maakond | 10 | 0,4kV | 2020-08-19 | Päike
Mikrotootja | Lehtmetsa küla Anija vald Harju maakond | 10 | 0,4kV | 2018-06-27 | Päike
Mikrotootja | Torma alevik Jõgeva vald Jõgeva maakond | 10 | 0,4kV | 2015-04-08 | Päike
Mikrotootja | Räni alevik Kambja vald Tartu maakond | 10 | 0,4kV | 2021-08-15 | Päike
Mikrotootja | Edise küla Jõhvi vald Ida-Viru maakond | 10 | 0,4kV | 2016-05-20 | Päike
Mikrotootja | Edise küla Jõhvi vald Ida-Viru maakond | 10 | 0,4kV | 2016-07-05 | Päike
Mikrotootja | Toila alevik Toila vald Ida-Viru maakond | 10 | 0,4kV | 2020-12-25 | Päike
Mikrotootja | Kükitaja küla Tartu vald Tartu maakond | 10 | 0,4kV | 2018-09-29 | Päike
Mikrotootja | Uuemõisa küla Saaremaa vald Saare maakond | 10 | 0,4kV | 2016-06-10 | Päike
Mikrotootja | Eisma küla Haljala vald Lääne-Viru maakond | 10 | 0,4kV | 2014-02-04 | Päike
Mikrotootja | Kristiine linnaosa Tallinn Harju maakond | 10 | 0,4kV | 2018-11-16 | Päike
Mikrotootja | Piirumi küla Häädemeeste vald Pärnu maakond | 10 | 0,4kV | 2014-03-13 | Päike
Mikrotootja | Jõhvi küla Jõhvi vald Ida-Viru maakond | 10 | 0,4kV | 2018-12-20 | Päike
Mikrotootja | Pirita linnaosa Tallinn Harju maakond | 10 | 0,4kV | 2015-03-26 | Päike
Mikrotootja | Saue linn Saue vald Harju maakond | 10 | 0,4kV | 2019-01-25 | Päike
Mikrotootja | Kohila alev Kohila vald Rapla maakond | 10 | 0,4kV | 2020-08-27 | Päike
Mikrotootja | Tõrenurme küla Põltsamaa vald Jõgeva maakond | 10 | 0,4kV | 2019-06-21 | Päike
Mikrotootja | Tartu linn Tartu linn Tartu maakond | 10 | 0,4kV | 2021-09-22 | Päike
Mikrotootja | Krabi küla Rõuge vald Võru maakond | 10 | 0,4kV | 2018-12-13 | Päike
Mikrotootja | Nõmme küla Hiiumaa vald Hiiu maakond | 10 | 0,4kV | 2019-06-29 | Päike
Mikrotootja | Vääna-Jõesuu küla Harku vald Harju maakond | 10 | 0,4kV | 2020-12-29 | Päike
Mikrotootja | Rannaküla Elva vald Tartu maakond | 10 | 0,4kV | 2016-08-09 | Päike
Mikrotootja | Vorbuse küla Tartu linn Tartu maakond | 10 | 0,4kV | 2015-02-27 | Päike
Mikrotootja | Kullaaru küla Rakvere vald Lääne-Viru maakond | 10 | 0,4kV | 2020-12-19 | Päike
Mikrotootja | Vainupea küla Haljala vald Lääne-Viru maakond | 10 | 0,4kV | 2020-03-10 | Päike
Mikrotootja | Maramaa küla Tartu vald Tartu maakond | 10 | 0,4kV | 2021-03-27 | Päike
Mikrotootja | Keeri küla Nõo vald Tartu maakond | 10 | 0,4kV | 2013-03-20 | Päike
Mikrotootja | Leisi alevik Saaremaa vald Saare maakond | 10 | 0,4kV | 2014-07-11 | Päike
Mikrotootja | Lõuka küla Pärnu linn Pärnu maakond | 10 | 0,4kV | 2020-12-18 | Päike
Mikrotootja | Väljaküla Valga vald Valga maakond | 10 | 0,4kV | 2016-11-09 | Päike
Mikrotootja | Poama küla Hiiumaa vald Hiiu maakond | 10 | 0,4kV | 2020-12-19 | Päike
Mikrotootja | Nõmme linnaosa Tallinn Harju maakond | 10 | 0,4kV | 2020-10-08 | Päike
Mikrotootja | Salutaguse küla Kohila vald Rapla maakond | 10 | 0,4kV | 2021-01-13 | Päike
Mikrotootja | Juula küla Tartu vald Tartu maakond | 10 | 0,4kV | 2017-09-27 | Päike
Mikrotootja | Tartu linn Tartu linn Tartu maakond | 10 | 0,4kV | 2012-10-08 | Päike
Mikrotootja | Kõrgessaare alevik Hiiumaa vald Hiiu maakond | 10 | 0,4kV | 2020-12-19 | Päike
Mikrotootja | Kurisu küla Hiiumaa vald Hiiu maakond | 10 | 0,4kV | 2020-12-19 | Päike
Mikrotootja | Viljandi linn Viljandi maakond | 10 | 0,4kV | 2021-04-15 | Päike
Mikrotootja | Mustakurmu küla Ahja vald Põlva maakond | 10 | 0,4kV | 2017-10-18 | Päike
Mikrotootja | Saku alevik Saku vald Harju maakond | 10 | 0,4kV | 2021-02-21 | Päike
Mikrotootja | Pärnu linn Pärnu linn Pärnu maakond | 10 | 0,4kV | 2011-04-01 | Päike
Mikrotootja | Kristiine linnaosa Tallinn Harju maakond | 10 | 0,4kV | 2014-06-13 | Päike
Mikrotootja | Sillapää küla Räpina vald Põlva maakond | 10 | 0,4kV | 2015-01-13 | Päike
Mikrotootja | Hagudi küla Rapla vald Rapla maakond | 10 | 0,4kV | 2017-03-04 | Päike
Mikrotootja | Raamatu küla Mulgi vald Viljandi maakond | 10 | 0,4kV | 2016-04-09 | Päike
Mikrotootja | Kurista küla Jõgeva vald Jõgeva maakond | 10 | 0,4kV | 2019-12-18 | Päike
Mikrotootja | Kangru alevik Kiili vald Harju maakond | 10 | 0,4kV | 2014-10-02 | Päike
Mikrotootja | Põltsamaa linn Põltsamaa vald Jõgeva maakond | 10 | 0,4kV | 2020-12-31 | Päike
Mikrotootja | Umbusi küla Põltsamaa vald Jõgeva maakond | 10 | 0,4kV | 2020-12-31 | Päike
Mikrotootja | Umbusi küla Põltsamaa vald Jõgeva maakond | 10 | 0,4kV | 2021-02-01 | Päike
Mikrotootja | Umbusi küla Põltsamaa vald Jõgeva maakond | 10 | 0,4kV | 2021-04-21 | Päike
Mikrotootja | Roosilla küla Viljandi vald Viljandi maakond | 10 | 0,4kV | 2019-12-14 | Päike
Mikrotootja | Tartu linn Tartu linn Tartu maakond | 10 | 0,4kV | 2014-05-01 | Päike
Mikrotootja | Põlva linn Põlva vald Põlva maakond | 10 | 0,4kV | 2013-02-19 | Päike
Mikrotootja | Võlli küla Põhja-Sakala vald Viljandi maakond | 10 | 0,4kV | 2021-10-22 | Päike
Mikrotootja | Lombi küla Tartu vald Tartu maakond | 10 | 0,4kV | 2020-11-11 | Päike
Mikrotootja | Reola küla Kambja vald Tartu maakond | 10 | 0,4kV | 2020-11-07 | Päike
Mikrotootja | Lelu Käina vald HIIUMAA | 10 | 0,4kV | 2014-11-14 | Päike
Mikrotootja | Aula-Vintri küla Saaremaa vald Saare maakond | 10 | 0,4kV | 2020-07-21 | Päike
Mikrotootja | Kuressaare linn Saaremaa vald Saare maakond | 10 | 0,4kV | 2016-12-31 | Päike
Mikrotootja | Pärnu linn Pärnu linn Pärnu maakond | 10 | 0,4kV | 2016-04-13 | Päike
Mikrotootja | Pusi küla Peipsiääre vald Tartu maakond | 10 | 0,4kV | 2013-07-18 | Päike
Mikrotootja | Mässa küla Saaremaa vald Saare maakond | 10 | 0,4kV | 2019-11-15 | Päike
Mikrotootja | Rakvere linn Lääne-Viru maakond | 10 | 0,4kV | 2015-02-19 | Päike
Mikrotootja | Sindi linn Tori vald Pärnu maakond | 10 | 0,4kV | 2019-10-25 | Päike
Mikrotootja | Haabersti linnaosa Tallinn Harju maakond | 10 | 0,4kV | 2020-09-25 | Päike
Mikrotootja | Nurkse küla Vinni vald Lääne-Viru maakond | 10 | 0,4kV | 2020-07-30 | Päike
Mikrotootja | Laagri alevik Saue vald Harju maakond | 10 | 0,23kV | 2021-09-20 | Päike
Mikrotootja | Kolga-Jaani alevik Kolga-Jaani vald Viljandi maakond | 10 | 0,4kV | 2017-05-19 | Päike
Mikrotootja | Vanamõisa küla Saue vald Harju maakond | 10 | 0,4kV | 2020-12-15 | Päike
Mikrotootja | Meossaare küla Türi vald Järva maakond | 10 | 0,4kV | 2021-01-01 | Päike
Mikrotootja | Järveküla Rae vald Harju maakond | 10 | 0,4kV | 2019-09-04 | Päike
Mikrotootja | Umbsoo küla Mulgi vald Viljandi maakond | 10 | 0,4kV | 2021-11-01 | Päike
Mikrotootja | Saue küla Saku vald Harju maakond | 10 | 0,4kV | 2021-01-21 | Päike
Mikrotootja | Kaagjärve küla Valga vald Valga maakond | 10 | 0,4kV | 2017-11-22 | Päike
Mikrotootja | Sortsi küla Tartu vald Tartu maakond | 10 | 0,4kV | 2019-11-06 | Päike
Mikrotootja | Kullimaa küla Türi vald Järva maakond | 10 | 0,4kV | 2016-07-21 | Päike
Mikrotootja | Tootsi küla Võru vald Võru maakond | 10 | 0,4kV | 2020-08-22 | Päike
Mikrotootja | Jakobimõisa küla Viljandi vald Viljandi maakond | 10 | 0,4kV | 2020-01-03 | Päike
Mikrotootja | Taritu küla Saaremaa vald Saare maakond | 10 | 0,4kV | 2021-12-10 | Päike
Mikrotootja | Nõmme linnaosa Tallinn Harju maakond | 10 | 0,4kV | 2017-07-01 | Päike
Mikrotootja | Lungu küla Türi vald Järva maakond | 10 | 0,4kV | 2020-12-30 | Päike
Mikrotootja | Tartu linn Tartu linn Tartu maakond | 10 | 0,4kV | 2020-09-30 | Päike
Mikrotootja | Pärnu linn Pärnu linn Pärnu maakond | 10 | 0,4kV | 2021-09-08 | Päike
Mikrotootja | Nõmme linnaosa Tallinn Harju maakond | 10 | 0,4kV | 2020-10-14 | Päike
Mikrotootja | Keila linn Harju maakond | 10 | 0,4kV | 2020-09-24 | Päike
Mikrotootja | Jõempa küla Saaremaa vald Saare maakond | 10 | 0,4kV | 2020-10-16 | Päike
Mikrotootja | Ülenurme alevik Kambja vald Tartu maakond | 10 | 0,4kV | 2016-06-03 | Päike
Mikrotootja | Pärnu linn Pärnu linn Pärnu maakond | 10 | 0,4kV | 2020-12-08 | Päike
Mikrotootja | Pedaste küla Elva vald Tartu maakond | 10 | 0,4kV | 2021-11-03 | Päike
Mikrotootja | Tõrvandi alevik Kambja vald Tartu maakond | 10 | 0,4kV | 2020-04-04 | Päike
Mikrotootja | Põlva linn Põlva vald Põlva maakond | 10 | 0,4kV | 2021-05-08 | Päike
Mikrotootja | Alliku küla Saue vald Harju maakond | 10 | 0,4kV | 2020-12-16 | Päike
Mikrotootja | Vääna-Jõesuu küla Harku vald Harju maakond | 10 | 0,4kV | 2021-06-28 | Päike
Mikrotootja | Külitse alevik Kambja vald Tartu maakond | 10 | 0,4kV | 2020-09-15 | Päike
Mikrotootja | Õssu küla Kambja vald Tartu maakond | 10 | 0,4kV | 2016-09-23 | Päike
Mikrotootja | Viljandi linn Viljandi maakond | 10 | 0,4kV | 2020-09-15 | Päike
Mikrotootja | Haabersti linnaosa Tallinn Harju maakond | 10 | 0,4kV | 2020-12-31 | Päike
Mikrotootja | Pugritsa küla Valga vald Valga maakond | 10 | 0,4kV | 2017-09-23 | Päike
Mikrotootja | Mägipe küla Hiiumaa vald Hiiu maakond | 10 | 0,4kV | 2020-05-31 | Päike
Mikrotootja | Keila linn Harju maakond | 10 | 0,4kV | 2020-10-17 | Päike
Mikrotootja | Patika küla Rae vald Harju maakond | 10 | 0,4kV | 2020-10-15 | Päike
Mikrotootja | Vaivere küla Saaremaa vald Saare maakond | 10 | 0,4kV | 2021-07-02 | Päike
Mikrotootja | Valkla küla Kuusalu vald Harju maakond | 10 | 0,4kV | 2017-01-11 | Päike
Mikrotootja | Keila linn Harju maakond | 10 | 0,23kV | 2020-10-12 | Päike
Mikrotootja | Alakülä küla Võru vald Võru maakond | 10 | 0,4kV | 2016-06-01 | Päike
Mikrotootja | Räpina linn Räpina vald Põlva maakond | 10 | 0,4kV | 2021-11-08 | Päike
Mikrotootja | Paide linn Paide linn Järva maakond | 10 | 0,4kV | 2020-12-31 | Päike
Mikrotootja | Kiini küla Viljandi vald Viljandi maakond | 10 | 0,4kV | 2018-07-13 | Päike
Mikrotootja | Nõmme linnaosa Tallinn Harju maakond | 10 | 0,4kV | 2018-08-09 | Päike
Mikrotootja | Viljandi linn Viljandi maakond | 10 | 0,4kV | 2021-10-01 | Päike
Mikrotootja | Raamatu küla Mulgi vald Viljandi maakond | 10 | 0,4kV | 2017-10-17 | Päike
Mikrotootja | Türi linn Türi vald Järva maakond | 10 | 0,4kV | 2020-11-06 | Päike
Mikrotootja | Haljala alevik Haljala vald Lääne-Viru maakond | 10 | 0,4kV | 2014-06-11 | Päike
Mikrotootja | Aespa alevik Kohila vald Rapla maakond | 10 | 0,4kV | 2021-05-12 | Päike
Mikrotootja | Soinaste küla Kambja vald Tartu maakond | 10 | 0,4kV | 2020-10-15 | Päike
Mikrotootja | Haabersti linnaosa Tallinn Harju maakond | 10 | 0,4kV | 2021-11-30 | Päike
Mikrotootja | Möldri küla Saaremaa vald Saare maakond | 10 | 0,4kV | 2020-12-16 | Päike
Mikrotootja | Viljandi linn Viljandi maakond | 10 | 0,4kV | 2017-09-01 | Päike
Mikrotootja | Järveküla Rae vald Harju maakond | 10 | 0,4kV | 2021-01-12 | Päike
Mikrotootja | Sindi linn Tori vald Pärnu maakond | 10 | 0,4kV | 2021-11-02 | Päike
Mikrotootja | Suure-Jaani linn Põhja-Sakala vald Viljandi maakond | 10 | 0,4kV | 2021-01-30 | Päike
Mikrotootja | Neeme küla Jõelähtme vald Harju maakond | 10 | 0,4kV | 2019-08-29 | Päike
Mikrotootja | Mooritsa küla Jõgeva vald Jõgeva maakond | 10 | 0,4kV | 2018-01-24 | Päike
Mikrotootja | Riisipere alevik Saue vald Harju maakond | 10 | 0,4kV | 2020-11-14 | Päike
Mikrotootja | Tartu linn Tartu linn Tartu maakond | 10 | 0,4kV | 2020-12-31 | Päike
Mikrotootja | Tubala küla Hiiumaa vald Hiiu maakond | 10 | 0,4kV | 2020-10-03 | Päike
Mikrotootja | Sindi linn Tori vald Pärnu maakond | 10 | 0,4kV | 2020-12-31 | Päike
Mikrotootja | Türi linn Türi vald Järva maakond | 10 | 0,4kV | 2013-11-26 | Päike
Mikrotootja | Jõhvi linn Jõhvi vald Ida-Viru maakond | 10 | 0,4kV | 2021-07-12 | Päike
Mikrotootja | Märjamaa alev Märjamaa vald Rapla maakond | 10 | 0,4kV | 2015-07-30 | Päike
Mikrotootja | Salumetsa küla Anija vald Harju maakond | 10 | 0,4kV | 2016-12-02 | Päike
Mikrotootja | Piirivarbe küla Peipsiääre vald Tartu maakond | 10 | 0,4kV | 2020-08-08 | Päike
Mikrotootja | Aovere küla Tartu vald Tartu maakond | 10 | 0,4kV | 2014-06-04 | Päike
Mikrotootja | Leevi küla Räpina vald Põlva maakond | 10 | 0,4kV | 2013-05-24 | Päike
Mikrotootja | Kesklinna linnaosa Tallinn Harju maakond | 10 | 0,4kV | 2019-08-10 | Päike
Mikrotootja | Perila küla Raasiku vald Harju maakond | 10 | 0,4kV | 2020-09-04 | Päike
Mikrotootja | Lasila küla Rakvere vald Lääne-Viru maakond | 10 | 0,4kV | 2015-03-19 | Päike
Mikrotootja | Salla küla Väike-Maarja vald Lääne-Viru maakond | 10 | 0,4kV | 2020-08-21 | Päike
Mikrotootja | Viti küla Harku vald Harju maakond | 10 | 0,4kV | 2017-08-25 | Päike
Mikrotootja | Kraavi küla Antsla vald Võru maakond | 10 | 0,4kV | 2020-10-07 | Päike
Mikrotootja | Tagametsa küla Saue vald Harju maakond | 10 | 0,4kV | 2020-10-14 | Päike
Mikrotootja | Ihasalu küla Jõelähtme vald Harju maakond | 10 | 0,4kV | 2015-12-08 | Päike
Mikrotootja | Tamsalu linn Tapa vald Lääne-Viru maakond | 10 | 0,4kV | 2020-09-05 | Päike
Mikrotootja | Pragi küla Põlva vald Põlva maakond | 10 | 0,4kV | 2020-11-07 | Päike
Mikrotootja | Konju küla Toila vald Ida-Viru maakond | 10 | 0,4kV | 2020-08-22 | Päike
Mikrotootja | Kiili alev Kiili vald Harju maakond | 10 | 0,4kV | 2020-09-03 | Päike
Mikrotootja | Võru linn Võru maakond | 10 | 0,4kV | 2021-10-04 | Päike
Mikrotootja | Järveküla Rae vald Harju maakond | 10 | 0,4kV | 2020-11-12 | Päike
Mikrotootja | Ruudiküla Viljandi vald Viljandi maakond | 10 | 0,4kV | 2018-12-06 | Päike
Mikrotootja | Viljandi linn Viljandi maakond | 10 | 0,4kV | 2019-09-01 | Päike
Mikrotootja | Laane küla Lääne-Harju vald Harju maakond | 10 | 0,4kV | 2021-05-21 | Päike
Mikrotootja | Häätaru küla Kanepi vald Põlva maakond | 10 | 0,4kV | 2020-10-20 | Päike
Mikrotootja | Tõlla küla Saarde vald Pärnu maakond | 10 | 0,4kV | 2019-05-27 | Päike
Mikrotootja | Salmistu küla Kuusalu vald Harju maakond | 10 | 0,4kV | 2020-12-04 | Päike
Mikrotootja | Soinaste küla Kambja vald Tartu maakond | 10 | 0,4kV | 2020-04-25 | Päike
Mikrotootja | Soodi küla Rõuge vald Võru maakond | 10 | 0,4kV | 2014-10-31 | Päike
Mikrotootja | Härjanurme küla Elva vald Tartu maakond | 10 | 0,4kV | 2017-07-21 | Päike
Mikrotootja | Nõo alevik Nõo vald Tartu maakond | 10 | 0,4kV | 2018-06-20 | Päike
Mikrotootja | Haaslava küla Haaslava vald Tartu maakond | 10 | 0,4kV | 2021-10-18 | Päike
Mikrotootja | Ussimäe küla Rakvere vald Lääne-Viru maakond | 10 | 0,4kV | 2021-04-30 | Päike
Mikrotootja | Ruskavere küla Mustvee vald Jõgeva maakond | 10 | 0,4kV | 2021-11-23 | Päike
Mikrotootja | Rakvere linn Lääne-Viru maakond | 10 | 0,4kV | 2017-01-25 | Päike
Mikrotootja | Nõmme linnaosa Tallinn Harju maakond | 10 | 0,4kV | 2018-11-14 | Päike
Mikrotootja | Kiili alev Kiili vald Harju maakond | 10 | 0,4kV | 2020-07-11 | Päike
Mikrotootja | Laheküla Saaremaa vald Saare maakond | 10 | 0,4kV | 2018-08-11 | Päike
Mikrotootja | Muraste küla Harku vald Harju maakond | 10 | 0,4kV | 2019-07-06 | Päike
Mikrotootja | Vahi alevik Tartu vald Tartu maakond | 10 | 0,4kV | 2020-10-22 | Päike
Mikrotootja | Saula küla Kose vald Harju maakond | 10 | 0,4kV | 2019-10-30 | Päike
Mikrotootja | Käina alevik Hiiumaa vald Hiiu maakond | 10 | 0,4kV | 2014-09-26 | Päike
Mikrotootja | Orjaku küla Hiiumaa vald Hiiu maakond | 10 | 0,4kV | 2020-09-08 | Päike
Mikrotootja | Räpina linn Räpina vald Põlva maakond | 10 | 0,4kV | 2021-06-22 | Päike
Mikrotootja | Saareküla Räpina vald Põlva maakond | 10 | 0,4kV | 2020-12-21 | Päike
Mikrotootja | Kudjape alevik Saaremaa vald Saare maakond | 10 | 0,4kV | 2020-07-31 | Päike
Mikrotootja | Keila Harju maakond | 10 | 0,4kV | 2020-11-06 | Päike
Mikrotootja | Vilivere küla Kohila vald Rapla maakond | 10 | 0,4kV | 2021-10-14 | Päike
Mikrotootja | Ridaküla Kadrina vald Lääne-Viru maakond | 10 | 0,4kV | 2021-01-09 | Päike
Mikrotootja | Tiskre küla Harku vald Harju maakond | 10 | 0,4kV | 2017-09-12 | Päike
Mikrotootja | Vanamõisa küla Saue vald Harju maakond | 10 | 0,4kV | 2021-09-20 | Päike
Mikrotootja | Haabersti linnaosa Tallinn Harju maakond | 10 | 0,4kV | 2019-05-31 | Päike
Mikrotootja | Sääritsa küla Peipsiääre vald Tartu maakond | 10 | 0,4kV | 2015-09-02 | Päike
Mikrotootja | Veibri küla Luunja vald Tartu maakond | 10 | 0,4kV | 2018-08-28 | Päike
Mikrotootja | Karste küla Kanepi vald Põlva maakond | 10 | 0,4kV | 2014-08-18 | Päike
Mikrotootja | Vardja küla Viljandi vald Viljandi maakond | 10 | 0,4kV | 2015-03-31 | Päike
Mikrotootja | Audru alevik Pärnu linn Pärnu maakond | 10 | 0,4kV | 2018-08-22 | Päike
Mikrotootja | Aegviidu alev Anija vald Harju maakond | 10 | 0,4kV | 2017-04-28 | Päike
Mikrotootja | Aespa alevik Kohila vald Rapla maakond | 10 | 0,4kV | 2020-10-08 | Päike
Mikrotootja | Kuressaare linn Saaremaa vald Saare maakond | 10 | 0,4kV | 2020-07-24 | Päike
Mikrotootja | Unguma küla Saaremaa vald Saare maakond | 10 | 0,4kV | 2015-01-14 | Päike
Mikrotootja | Metsiku küla Haljala vald Lääne-Viru maakond | 10 | 0,4kV | 2015-04-21 | Päike
Mikrotootja | Alliku küla Saue vald Harju maakond | 10 | 0,4kV | 2014-03-26 | Päike
Mikrotootja | Saue küla Saku vald Harju maakond | 10 | 0,4kV | 2020-10-13 | Päike
Mikrotootja | Äksi alevik Tartu vald Tartu maakond | 10 | 0,4kV | 2014-12-04 | Päike
Mikrotootja | Vanamõisa küla Saaremaa vald Saare maakond | 10 | 0,4kV | 2017-10-12 | Päike
Mikrotootja | Saue linn Saue vald Harju maakond | 10 | 0,4kV | 2017-09-19 | Päike
Mikrotootja | Iisaku alevik Alutaguse vald Ida-Viru maakond | 10 | 0,4kV | 2016-10-05 | Päike
Mikrotootja | Taabri küla Tartu vald Tartu maakond | 10 | 0,4kV | 2020-08-20 | Päike
Mikrotootja | Viidu küla Saaremaa vald Saare maakond | 10 | 0,4kV | 2020-09-15 | Päike
Mikrotootja | Järveküla Elva vald Tartu maakond | 10 | 0,4kV | 2020-12-18 | Päike
Mikrotootja | Väike-Maarja alevik Väike-Maarja vald Lääne-Viru maakond | 10 | 0,4kV | 2021-09-07 | Päike
Mikrotootja | Nõmme linnaosa Tallinn Harju maakond | 10 | 0,4kV | 2020-12-15 | Päike
Mikrotootja | Kristiine linnaosa Tallinn Harju maakond | 10 | 0,4kV | 2013-08-15 | Päike
Mikrotootja | Haabersti linnaosa Tallinn Harju maakond | 10 | 0,4kV | 2019-12-28 | Päike
Mikrotootja | Põvvatu küla Luunja vald Tartu maakond | 10 | 0,4kV | 2014-03-07 | Päike
Mikrotootja | Kokõmäe küla Rõuge vald Võru maakond | 10 | 0,4kV | 2020-10-09 | Päike
Mikrotootja | Haabersti linnaosa Tallinn Harju maakond | 10 | 0,4kV | 2017-08-12 | Päike
Mikrotootja | Ihamaru küla Kanepi vald Põlva maakond | 10 | 0,4kV | 2019-10-10 | Päike
Mikrotootja | Vardja küla Viljandi vald Viljandi maakond | 10 | 0,4kV | 2016-07-02 | Päike
Mikrotootja | Elva linn Elva vald Tartu maakond | 10 | 0,4kV | 2018-05-01 | Päike
Mikrotootja | Kütke küla Harku vald Harju maakond | 10 | 0,4kV | 2015-06-26 | Päike
Mikrotootja | Kurepalu küla Kastre vald Tartu maakond | 10 | 0,4kV | 2020-11-17 | Päike
Mikrotootja | Määri küla Väike-Maarja vald Lääne-Viru maakond | 10 | 0,4kV | 2012-11-15 | Tuul
Mikrotootja | Pärnu linn Pärnu linn Pärnu maakond | 10 | 0,4kV | 2015-04-15 | Päike
Mikrotootja | Näduvere küla Jõgeva vald Jõgeva maakond | 10 | 0,4kV | 2017-01-07 | Päike
Mikrotootja | Ranniku küla Pärnu linn Pärnu maakond | 10 | 0,4kV | 2020-12-30 | Päike
Mikrotootja | Pärispea küla Kuusalu vald Harju maakond | 10 | 0,4kV | 2021-09-21 | Päike
Mikrotootja | Rõuge alevik Rõuge vald Võru maakond | 10 | 0,4kV | 2018-07-12 | Päike
Mikrotootja | Rae küla Rae vald Harju maakond | 10 | 0,4kV | 2017-06-10 | Päike
Mikrotootja | Viiratsi alevik Viljandi vald Viljandi maakond | 10 | 0,4kV | 2018-06-12 | Päike
Mikrotootja | Viti küla Harku vald Harju maakond | 10 | 0,4kV | 2019-06-10 | Päike
Mikrotootja | Navi küla Võru vald Võru maakond | 10 | 0,4kV | 2020-11-10 | Päike
Mikrotootja | Roosna-Alliku alevik Paide linn Järva maakond | 10 | 0,4kV | 2020-12-22 | Päike
Mikrotootja | Kodijärve küla Kambja vald Tartu maakond | 10 | 0,4kV | 2021-12-08 | Päike
Mikrotootja | Tartu linn Tartu linn Tartu maakond | 10 | 0,4kV | 2019-08-10 | Päike
Mikrotootja | Saunaküla Kehtna vald Rapla maakond | 10 | 0,4kV | 2021-11-12 | Päike
Mikrotootja | Piiri küla Tõrva vald Valga maakond | 10 | 0,4kV | 2019-10-08 | Päike
Mikrotootja | Kaarmise küla Saaremaa vald Saare maakond | 10 | 0,4kV | 2020-12-11 | Päike
Mikrotootja | Väike-Maarja alevik Väike-Maarja vald Lääne-Viru maakond | 10 | 0,4kV | 2017-10-26 | Päike
Mikrotootja | Kiuma küla Põlva vald Põlva maakond | 10 | 0,4kV | 2013-10-10 | Päike
Mikrotootja | Põlli küla Märjamaa vald Rapla maakond | 10 | 0,4kV | 2020-12-09 | Päike
Mikrotootja | Otepää linn Otepää vald Valga maakond | 10 | 0,4kV | 2015-11-12 | Päike
Mikrotootja | Kohila alev Kohila vald Rapla maakond | 10 | 0,4kV | 2021-11-10 | Päike
Mikrotootja | Abruka küla Saaremaa vald Saare maakond | 10 | 0,4kV | 2019-02-08 | Päike
Mikrotootja | Kilgi küla Lääneranna vald Pärnu maakond | 10 | 0,4kV | 2019-05-30 | Päike
Mikrotootja | Vana-Jõgeva küla Jõgeva vald Jõgeva maakond | 10 | 0,4kV | 2019-11-28 | Päike
Mikrotootja | Patika küla Rae vald Harju maakond | 10 | 0,4kV | 2018-05-09 | Päike
Mikrotootja | Vääna-Jõesuu küla Harku vald Harju maakond | 10 | 0,4kV | 2019-05-28 | Päike
Mikrotootja | Kopli küla Rae vald Harju maakond | 10 | 0,4kV | 2020-10-02 | Päike
Mikrotootja | Nõmme küla Hiiumaa vald Hiiu maakond | 10 | 0,4kV | 2019-05-29 | Päike
Mikrotootja | Suur-Randvere küla Saaremaa vald Saare maakond | 10 | 0,4kV | 2021-05-25 | Päike
Mikrotootja | Vana-Otepää küla Otepää vald Valga maakond | 10 | 0,23kV | 2020-09-06 | Päike
Mikrotootja | Kaberla küla Kuusalu vald Harju maakond | 10 | 0,4kV | 2013-03-06 | Päike
Mikrotootja | Lange küla Kastre vald Tartu maakond | 10 | 0,4kV | 2015-02-02 | Päike
Mikrotootja | Arjassaare küla Põhja-Sakala vald Viljandi maakond | 10 | 0,4kV | 2020-05-16 | Päike
Mikrotootja | Mereäärse küla Lääneranna vald Pärnu maakond | 10 | 0,4kV | 2015-03-27 | Päike
Mikrotootja | Väinjärve küla Järva vald Järva maakond | 10 | 0,4kV | 2021-11-01 | Päike
Mikrotootja | Papsaare küla Pärnu linn Pärnu maakond | 10 | 0,4kV | 2018-10-08 | Päike
Mikrotootja | Vanamõisa küla Saue vald Harju maakond | 10 | 0,4kV | 2020-11-25 | Päike
Mikrotootja | Maramaa küla Tartu vald Tartu maakond | 10 | 0,4kV | 2013-09-11 | Päike
Mikrotootja | Kurepalu küla Kastre vald Tartu maakond | 10 | 0,4kV | 2019-05-07 | Päike
Mikrotootja | Haabersti linnaosa Tallinn Harju maakond | 10 | 0,4kV | 2021-11-08 | Päike
Mikrotootja | Järveküla Rae vald Harju maakond | 10 | 0,4kV | 2020-12-11 | Päike
Mikrotootja | Lemmatsi küla Kambja vald Tartu maakond | 10 | 0,4kV | 2013-01-14 | Päike
Mikrotootja | Laiaküla Viimsi vald Harju maakond | 10 | 0,4kV | 2021-11-01 | Päike
Mikrotootja | Järni küla Rakvere vald Lääne-Viru maakond | 10 | 0,4kV | 2020-09-16 | Päike
Mikrotootja | Urvaste küla Rae vald Harju maakond | 10 | 0,4kV | 2018-05-08 | Päike
Mikrotootja | Pirita linnaosa Tallinn Harju maakond | 10 | 0,4kV | 2018-03-10 | Päike
Mikrotootja | Lagedi alevik Rae vald Harju maakond | 10 | 0,4kV | 2019-05-06 | Päike
Mikrotootja | Lagedi alevik Rae vald Harju maakond | 10 | 0,4kV | 2013-10-15 | Päike
Mikrotootja | Kaagvere küla Kanepi vald Põlva maakond | 10 | 0,4kV | 2020-11-25 | Päike
Mikrotootja | Pirita linnaosa Tallinn Harju maakond | 10 | 0,4kV | 2021-10-21 | Päike
Mikrotootja | Kakumetsa küla Luunja vald Tartu maakond | 10 | 0,4kV | 2020-08-25 | Päike
Mikrotootja | Laagri alevik Saue vald Harju maakond | 10 | 0,4kV | 2019-12-10 | Päike
Mikrotootja | Kukulinna küla Tartu vald Tartu maakond | 10 | 0,4kV | 2021-10-12 | Päike
Mikrotootja | Haabersti linnaosa Tallinn Harju maakond | 10 | 0,4kV | 2018-06-12 | Päike
Mikrotootja | Kiidjärve küla Põlva vald Põlva maakond | 10 | 0,4kV | 2014-07-31 | Päike
Mikrotootja | Manniva küla Jõelähtme vald Harju maakond | 10 | 0,4kV | 2021-10-22 | Päike
Mikrotootja | Veibri küla Luunja vald Tartu maakond | 10 | 0,4kV | 2013-03-19 | Päike
Mikrotootja | Alliku küla Saue vald Harju maakond | 10 | 0,4kV | 2021-12-06 | Päike
Mikrotootja | Tooste küla Räpina vald Põlva maakond | 10 | 0,4kV | 2021-11-23 | Päike
Mikrotootja | Heedu küla Rõuge vald Võru maakond | 10 | 0,4kV | 2016-06-18 | Päike
Mikrotootja | Keila linn Harju maakond | 10 | 0,4kV | 2020-08-27 | Päike
Mikrotootja | Vorbuse küla Tartu linn Tartu maakond | 10 | 0,4kV | 2020-06-04 | Päike
Mikrotootja | Haabersti linnaosa Tallinn Harju maakond | 10 | 0,4kV | 2015-07-02 | Päike
Mikrotootja | Vilimeeste küla Viljandi vald Viljandi maakond | 10 | 0,4kV | 2020-12-30 | Päike
Mikrotootja | Viljandi linn Viljandi maakond | 10 | 0,4kV | 2015-01-12 | Päike
Mikrotootja | Kajamaa küla Saku vald Harju maakond | 10 | 0,4kV | 2019-11-26 | Päike
Mikrotootja | Jõhvi linn Jõhvi vald Ida-Viru maakond | 10 | 0,4kV | 2020-07-31 | Päike
Mikrotootja | Põltsamaa linn Põltsamaa vald Jõgeva maakond | 10 | 0,4kV | 2020-07-23 | Päike
Mikrotootja | Urge küla Kohila vald Rapla maakond | 10 | 0,4kV | 2020-08-01 | Päike
Mikrotootja | Kuressaare linn Saaremaa vald Saare maakond | 10 | 0,4kV | 2020-03-18 | Päike
Mikrotootja | Üksnurme küla Saku vald Harju maakond | 10 | 0,4kV | 2021-09-28 | Päike
Mikrotootja | Kalli küla Saaremaa vald Saare maakond | 10 | 0,4kV | 2020-11-07 | Päike
Mikrotootja | Hellamaa küla Muhu vald Saare maakond | 10 | 0,4kV | 2020-12-04 | Päike
Mikrotootja | Kadrina alevik Kadrina vald Lääne-Viru maakond | 10 | 0,4kV | 2019-11-25 | Päike
Mikrotootja | Karksi-Nuia linn Karksi vald Viljandi maakond | 10 | 0,4kV | 2020-12-29 | Päike
Mikrotootja | Tõnumaa küla Märjamaa vald Rapla maakond | 10 | 0,4kV | 2020-08-06 | Päike
Mikrotootja | Käsmu küla Haljala vald Lääne-Viru maakond | 10 | 0,4kV | 2016-08-02 | Päike
Mikrotootja | Tartu linn Tartu linn Tartu maakond | 10 | 0,4kV | 2016-07-19 | Päike
Mikrotootja | Pajupea küla Rae vald Harju maakond | 10 | 0,4kV | 2019-02-20 | Päike
Mikrotootja | Vääna-Jõesuu küla Harku vald Harju maakond | 10 | 0,4kV | 2019-07-31 | Päike
Mikrotootja | Karala küla Saaremaa vald Saare maakond | 10 | 0,4kV | 2020-10-16 | Päike
Mikrotootja | Nõmme linnaosa Tallinn Harju maakond | 10 | 0,4kV | 2021-11-29 | Päike
Mikrotootja | Maardu linn Harju maakond | 10 | 0,4kV | 2021-01-05 | Päike
Mikrotootja | Maardu linn Harju maakond | 10 | 0,4kV | 2020-10-28 | Päike
Mikrotootja | Vanamõisa küla Saue vald Harju maakond | 10 | 0,4kV | 2020-04-26 | Päike
Mikrotootja | Laulasmaa küla Lääne-Harju vald Harju maakond | 10 | 0,4kV | 2020-12-31 | Päike
Mikrotootja | Koidu küla Saue vald Harju maakond | 10 | 0,4kV | 2021-10-15 | Päike
Mikrotootja | Igaküla Muhu vald Saare maakond | 10 | 0,4kV | 2020-09-03 | Päike
Mikrotootja | Parksi küla Kuusalu vald Harju maakond | 10 | 0,4kV | 2020-12-09 | Päike
Mikrotootja | Pirita linnaosa Tallinn Harju maakond | 10 | 0,4kV | 2020-09-04 | Päike
Mikrotootja | Vankse küla Rapla vald Rapla maakond | 10 | 0,4kV | 2021-06-09 | Päike
Mikrotootja | Kristiine linnaosa Tallinn Harju maakond | 10 | 0,4kV | 2016-01-14 | Päike
Mikrotootja | Alajõe küla Alutaguse vald Ida-Viru maakond | 10 | 0,4kV | 2020-11-04 | Päike
Mikrotootja | Pae küla Lääne-Harju vald Harju maakond | 10 | 0,4kV | 2020-08-22 | Päike
Mikrotootja | Ülenurme alevik Kambja vald Tartu maakond | 10 | 0,4kV | 2019-08-03 | Päike
Mikrotootja | Alliklepa küla Lääne-Harju vald Harju maakond | 10 | 0,4kV | 2016-10-25 | Päike
Mikrotootja | Haabersti linnaosa Tallinn Harju maakond | 10 | 0,4kV | 2021-04-24 | Päike
Mikrotootja | Iru küla Jõelähtme vald Harju maakond | 10 | 0,4kV | 2019-05-25 | Päike
Mikrotootja | Tõrva linn Tõrva vald Valga maakond | 10 | 0,4kV | 2016-04-06 | Päike
Mikrotootja | Lossimäe küla Elva vald Tartu maakond | 10 | 0,4kV | 2020-11-15 | Päike
Mikrotootja | Pirita linnaosa Tallinn Harju maakond | 10 | 0,4kV | 2020-08-19 | Päike
Mikrotootja | Helmküla Lääneranna vald Pärnu maakond | 10 | 0,4kV | 2021-10-27 | Päike
Mikrotootja | Assaku alevik Rae vald Harju maakond | 10 | 0,4kV | 2020-11-11 | Päike
Mikrotootja | Järve küla Saaremaa vald Saare maakond | 10 | 0,4kV | 2020-07-25 | Päike
Mikrotootja | Vohnja küla Kadrina vald Lääne-Viru maakond | 10 | 0,4kV | 2014-12-18 | Päike
Mikrotootja | Saulepa küla Pärnu linn Pärnu maakond | 10 | 0,4kV | 2012-09-27 | Tuul
Mikrotootja | Muraste küla Harku vald Harju maakond | 10 | 0,4kV | 2021-07-18 | Päike
Mikrotootja | Veske küla Saaremaa vald Saare maakond | 10 | 0,4kV | 2020-07-21 | Päike
Mikrotootja | Tartu linn Tartu linn Tartu maakond | 10 | 0,4kV | 2019-09-12 | Päike
Mikrotootja | Sarja küla Mulgi vald Viljandi maakond | 10 | 0,4kV | 2014-10-22 | Päike
Mikrotootja | Tartu linn Tartu linn Tartu maakond | 10 | 0,4kV | 2021-01-07 | Päike
Mikrotootja | Pärnu linn Pärnu linn Pärnu maakond | 10 | 0,4kV | 2019-08-30 | Päike
Mikrotootja | Kasemetsa küla Saku vald Harju maakond | 10 | 0,4kV | 2017-12-14 | Päike
Mikrotootja | Järve linnaosa Kohtla-Järve linn Ida-Viru maakond | 10 | 0,4kV | 2011-04-01 | Päike
Mikrotootja | Järve linnaosa Kohtla-Järve linn Ida-Viru maakond | 10 | 0,4kV | 2011-04-01 | Päike
Mikrotootja | Kurgja küla Põhja-Pärnumaa vald Pärnu maakond | 10 | 0,4kV | 2017-02-02 | Päike
Mikrotootja | Kesklinna linnaosa Tallinn Harju maakond | 10 | 0,4kV | 2021-05-18 | Päike
Mikrotootja | Haabersti linnaosa Tallinn Harju maakond | 10 | 0,4kV | 2021-12-06 | Päike
Mikrotootja | Kesklinna linnaosa Tallinn Harju maakond | 10 | 0,4kV | 2019-06-14 | Päike
Mikrotootja | Kesklinna linnaosa Tallinn Harju maakond | 10 | 0,4kV | 2019-07-28 | Päike
Mikrotootja | Kajamaa küla Saku vald Harju maakond | 10 | 0,4kV | 2020-09-17 | Päike
Mikrotootja | Viisu küla Paide linn Järva maakond | 10 | 0,4kV | 2018-09-20 | Päike
Mikrotootja | Vikipalu küla Anija vald Harju maakond | 10 | 0,4kV | 2020-11-26 | Päike
Mikrotootja | Muratsi küla Saaremaa vald Saare maakond | 10 | 0,4kV | 2018-05-10 | Päike
Mikrotootja | Nõmme linnaosa Tallinn Harju maakond | 10 | 0,4kV | 2020-12-22 | Päike
Mikrotootja | Käesla küla Saaremaa vald Saare maakond | 10 | 0,4kV | 2020-12-22 | Päike
Mikrotootja | Käesla küla Saaremaa vald Saare maakond | 10 | 0,4kV | 2020-12-22 | Päike
Mikrotootja | Nõmme linnaosa Tallinn Harju maakond | 10 | 0,4kV | 2020-11-20 | Päike
Mikrotootja | Vana-Koiola küla Põlva vald Põlva maakond | 10 | 0,4kV | 2013-08-05 | Päike
Mikrotootja | Pirita linnaosa Tallinn Harju maakond | 10 | 0,4kV | 2020-11-14 | Päike
Mikrotootja | Järve linnaosa Kohtla-Järve linn Ida-Viru maakond | 10 | 0,4kV | 2020-12-06 | Päike
Mikrotootja | Märjamaa alev Märjamaa vald Rapla maakond | 10 | 0,4kV | 2019-07-10 | Päike
Mikrotootja | Aespa alevik Kohila vald Rapla maakond | 10 | 0,4kV | 2021-11-16 | Päike
Mikrotootja | Kuressaare linn Saaremaa vald Saare maakond | 10 | 0,4kV | 2017-08-25 | Päike
Mikrotootja | Vanamõisa küla Saue vald Harju maakond | 10 | 0,4kV | 2021-06-25 | Päike
Mikrotootja | Ilmandu küla Harku vald Harju maakond | 10 | 0,4kV | 2020-12-30 | Päike
Mikrotootja | Saku alevik Saku vald Harju maakond | 10 | 0,4kV | 2019-08-27 | Päike
Mikrotootja | Rakvere linn Lääne-Viru maakond | 10 | 0,4kV | 2019-05-01 | Päike
Mikrotootja | Ellakvere küla Jõgeva vald Jõgeva maakond | 10 | 0,4kV | 2020-11-04 | Päike
Mikrotootja | Kangru alevik Kiili vald Harju maakond | 10 | 0,4kV | 2020-09-29 | Päike
Mikrotootja | Kiisa alevik Saku vald Harju maakond | 10 | 0,4kV | 2021-08-13 | Päike
Mikrotootja | Vaidasoo küla Rae vald Harju maakond | 10 | 0,4kV | 2020-11-06 | Päike
Mikrotootja | Sindi linn Tori vald Pärnu maakond | 10 | 0,4kV | 2021-09-03 | Päike
Mikrotootja | Alliku küla Saue vald Harju maakond | 10 | 0,4kV | 2021-10-22 | Päike
Mikrotootja | Ülemõisa küla Mulgi vald Viljandi maakond | 10 | 0,4kV | 2020-08-12 | Päike
Mikrotootja | Tartu linn Tartu linn Tartu maakond | 10 | 0,4kV | 2021-05-12 | Päike
Mikrotootja | Tartu linn Tartu linn Tartu maakond | 10 | 0,4kV | 2020-12-31 | Päike
Mikrotootja | Tartu linn Tartu linn Tartu maakond | 10 | 0,4kV | 2020-08-02 | Päike
Mikrotootja | Tartu linn Tartu linn Tartu maakond | 10 | 0,4kV | 2020-08-02 | Päike
Mikrotootja | Haaslava küla Kastre vald Tartu maakond | 10 | 0,4kV | 2021-03-10 | Päike
Mikrotootja | Sompa linnaosa Kohtla-Järve linn Ida-Viru maakond | 10 | 0,4kV | 2020-12-16 | Päike
Mikrotootja | Tartu linn Tartu linn Tartu maakond | 10 | 0,4kV | 2019-08-01 | Päike
Mikrotootja | Viljandi linn Viljandi maakond | 10 | 0,4kV | 2020-08-25 | Päike
Mikrotootja | Otepää linn Otepää vald Valga maakond | 10 | 0,4kV | 2021-06-01 | Päike
Mikrotootja | Kännuküla Väike-Maarja vald Lääne-Viru maakond | 10 | 0,4kV | 2021-06-02 | Päike
Mikrotootja | Iru küla Jõelähtme vald Harju maakond | 10 | 0,4kV | 2015-06-15 | Päike
Mikrotootja | Laulasmaa küla Lääne-Harju vald Harju maakond | 10 | 0,4kV | 2020-11-25 | Päike
Mikrotootja | Ilpla küla Saaremaa vald Saare maakond | 10 | 0,4kV | 2014-07-03 | Päike
Mikrotootja | Alliku küla Saue vald Harju maakond | 10 | 0,4kV | 2019-10-25 | Päike
Mikrotootja | Maardu linn Harju maakond | 10 | 0,4kV | 2021-12-10 | Päike
Mikrotootja | Mõnnaste küla Viljandi vald Viljandi maakond | 10 | 0,4kV | 2020-12-05 | Päike
Mikrotootja | Kasevälja küla Alutaguse vald Ida-Viru maakond | 10 | 0,4kV | 2017-10-04 | Päike
Mikrotootja | Pärnu linn Pärnu linn Pärnu maakond | 10 | 0,4kV | 2020-12-31 | Päike
Mikrotootja | Aila küla Saue vald Harju maakond | 10 | 0,4kV | 2017-08-17 | Päike
Mikrotootja | Märjamaa alev Märjamaa vald Rapla maakond | 10 | 0,4kV | 2020-09-08 | Päike
Mikrotootja | Viljandi linn Viljandi maakond | 10 | 0,4kV | 2018-06-04 | Päike
Mikrotootja | Pärnu-Jaagupi alev Põhja-Pärnumaa vald Pärnu maakond | 10 | 0,4kV | 2016-05-20 | Päike
Mikrotootja | Audru alevik Pärnu linn Pärnu maakond | 10 | 0,4kV | 2020-12-08 | Päike
Mikrotootja | Lemmetsa küla Pärnu linn Pärnu maakond | 10 | 0,4kV | 2019-07-10 | Päike
Mikrotootja | Alansi küla Kose vald Harju maakond | 10 | 0,4kV | 2018-11-15 | Päike
Mikrotootja | Pärnu linn Pärnu linn Pärnu maakond | 10 | 0,4kV | 2020-12-19 | Päike
Mikrotootja | Tänassilma küla Saku vald Harju maakond | 10 | 0,4kV | 2019-09-10 | Päike
Mikrotootja | Suurupi küla Harku vald Harju maakond | 10 | 0,4kV | 2021-04-29 | Päike
Mikrotootja | Nõmme linnaosa Tallinn Harju maakond | 10 | 0,4kV | 2013-06-07 | Päike
Mikrotootja | Vinski küla Setomaa vald Võru maakond | 10 | 0,4kV | 2020-11-06 | Päike
Mikrotootja | Vanamõisa küla Saaremaa vald Saare maakond | 10 | 0,4kV | 2015-03-02 | Päike
Mikrotootja | Karitsa küla Rakvere vald Lääne-Viru maakond | 10 | 0,4kV | 2019-06-08 | Päike
Mikrotootja | Vaela küla Kiili vald Harju maakond | 10 | 0,4kV | 2019-10-29 | Päike
Mikrotootja | Sõmeru küla Kiili vald Harju maakond | 10 | 0,4kV | 2019-08-12 | Päike
Mikrotootja | Saadjärve küla Tartu vald Tartu maakond | 10 | 0,4kV | 2021-06-14 | Päike
Mikrotootja | Tila küla Tartu vald Tartu maakond | 10 | 0,4kV | 2016-02-02 | Päike
Mikrotootja | Kaali-Liiva küla Saaremaa vald Saare maakond | 10 | 0,4kV | 2014-10-21 | Päike
Mikrotootja | Avinurme alevik Mustvee vald Jõgeva maakond | 10 | 0,4kV | 2019-05-01 | Päike
Mikrotootja | Kääraku küla Rõuge vald Võru maakond | 10 | 0,4kV | 2018-05-17 | Päike
Mikrotootja | Vasalemma alevik Lääne-Harju vald Harju maakond | 10 | 0,4kV | 2020-10-24 | Päike
Mikrotootja | Kauksi küla Põlva vald Põlva maakond | 10 | 0,4kV | 2019-12-28 | Päike
Mikrotootja | Männiku küla Saku vald Harju maakond | 10 | 0,4kV | 2018-08-03 | Päike
Mikrotootja | Halliste alevik Mulgi vald Viljandi maakond | 10 | 0,4kV | 2021-12-28 | Päike
Mikrotootja | Verilaske küla Viljandi vald Viljandi maakond | 10 | 0,4kV | 2018-12-12 | Päike
Mikrotootja | Türi linn Türi vald Järva maakond | 10 | 0,4kV | 2021-03-20 | Päike
Mikrotootja | Türi linn Türi vald Järva maakond | 10 | 0,4kV | 2021-02-04 | Päike
Mikrotootja | Alliku küla Saue vald Harju maakond | 10 | 0,4kV | 2020-12-30 | Päike
Mikrotootja | Eametsa küla Tori vald Pärnu maakond | 10 | 0,4kV | 2020-12-20 | Päike
Mikrotootja | Kärsu küla Saarde vald Pärnu maakond | 10 | 0,4kV | 2015-01-27 | Päike
Mikrotootja | Rosma küla Põlva vald Põlva maakond | 10 | 0,23kV | 2020-12-19 | Päike
Mikrotootja | Räpina linn Räpina vald Põlva maakond | 10 | 0,4kV | 2021-10-28 | Päike
Mikrotootja | Sõtke küla Märjamaa vald Rapla maakond | 10 | 0,4kV | 2012-05-10 | Päike
Mikrotootja | Saku alevik Saku vald Harju maakond | 10 | 0,4kV | 2020-12-05 | Päike
Mikrotootja | Peetri alevik Rae vald Harju maakond | 10 | 0,4kV | 2020-12-10 | Päike
Mikrotootja | Lasnamäe linnaosa Tallinn Harju maakond | 10 | 0,4kV | 2021-02-06 | Päike
Mikrotootja | Viiratsi alevik Viiratsi vald Viljandi maakond | 10 | 0,4kV | 2020-06-17 | Päike
Mikrotootja | Kabala küla Rapla vald Rapla maakond | 10 | 0,4kV | 2017-12-29 | Päike
Mikrotootja | Tabasalu alevik Harku vald Harju maakond | 10 | 0,4kV | 2022-01-04 | Päike
Mikrotootja | Klooga alevik Lääne-Harju vald Harju maakond | 10 | 0,4kV | 2020-12-09 | Päike
Mikrotootja | Viljandi linn Viljandi maakond | 10 | 0,4kV | 2019-10-05 | Päike
Mikrotootja | Paide linn Paide linn Järva maakond | 10 | 0,4kV | 2021-12-22 | Päike
Mikrotootja | Toolse küla Haljala vald Lääne-Viru maakond | 10 | 0,4kV | 2020-12-23 | Päike
Mikrotootja | Aidu Pajusi vald JÕGEVAMAA | 10 | 0,4kV | 2021-12-23 | Päike
Mikrotootja | Hõreda küla Rapla vald Rapla maakond | 10 | 0,4kV | 2021-05-21 | Päike
Mikrotootja | Saustinõmme küla Saku vald Harju maakond | 10 | 0,4kV | 2018-06-06 | Päike
Mikrotootja | Vikipalu küla Anija vald Harju maakond | 10 | 0,4kV | 2021-01-18 | Päike
Mikrotootja | Kadapiku küla Kadrina vald Lääne-Viru maakond | 10 | 0,4kV | 2021-10-14 | Päike
Mikrotootja | Harku alevik Harku vald Harju maakond | 10 | 0,4kV | 2020-12-01 | Päike
Mikrotootja | Kabina küla Luunja vald Tartu maakond | 10 | 0,4kV | 2018-08-31 | Päike
Mikrotootja | Kautjala küla Rae vald Harju maakond | 10 | 0,4kV | 2019-10-16 | Päike
Mikrotootja | Kärbu küla Pärnu linn Pärnu maakond | 10 | 0,4kV | 2012-08-10 | Tuul
Mikrotootja | Nõo alevik Nõo vald Tartu maakond | 10 | 0,4kV | 2020-10-13 | Päike
Mikrotootja | Kiruvere küla Kose vald Harju maakond | 10 | 0,4kV | 2021-12-08 | Päike
Mikrotootja | Nõmme linnaosa Tallinn Harju maakond | 10 | 0,4kV | 2021-10-06 | Päike
Mikrotootja | Harku alevik Harku vald Harju maakond | 10 | 0,4kV | 2020-12-23 | Päike
Mikrotootja | Lahe küla Haljala vald Lääne-Viru maakond | 10 | 0,4kV | 2020-12-02 | Päike
Mikrotootja | Pärnu linn Pärnu linn Pärnu maakond | 10 | 0,4kV | 2016-06-04 | Päike
Mikrotootja | Väike-Maarja alevik Väike-Maarja vald Lääne-Viru maakond | 10 | 0,4kV | 2020-10-07 | Päike
Mikrotootja | Metsanurme küla Saku vald Harju maakond | 10 | 0,4kV | 2019-01-08 | Päike
Mikrotootja | Lootvina küla Põlva vald Põlva maakond | 10 | 0,4kV | 2015-02-13 | Päike
Mikrotootja | Vanamõisa küla Saue vald Harju maakond | 10 | 0,4kV | 2020-11-19 | Päike
Mikrotootja | Saue linn Saue vald Harju maakond | 10 | 0,4kV | 2020-10-22 | Päike
Mikrotootja | Ardu alevik Kose vald Harju maakond | 10 | 0,4kV | 2021-12-16 | Päike
Mikrotootja | Saha küla Jõelähtme vald Harju maakond | 10 | 0,4kV | 2020-12-23 | Päike
Mikrotootja | Puuri küla Põlva vald Põlva maakond | 10 | 0,4kV | 2021-11-29 | Päike
Mikrotootja | Metsavere küla Põhja-Pärnumaa vald Pärnu maakond | 10 | 0,4kV | 2019-09-12 | Päike
Mikrotootja | Sirvaku küla Kambja vald Tartu maakond | 10 | 0,4kV | 2020-06-02 | Päike
Mikrotootja | Tabasalu alevik Harku vald Harju maakond | 10 | 0,4kV | 2014-04-29 | Päike
Mikrotootja | Papiaru küla Peipsiääre vald Tartu maakond | 10 | 0,4kV | 2019-04-09 | Päike
Mikrotootja | Mõedaka küla Vinni vald Lääne-Viru maakond | 10 | 0,4kV | 2020-03-27 | Päike
Mikrotootja | Maardu linn Harju maakond | 10 | 0,4kV | 2015-10-09 | Päike
Mikrotootja | Kännuküla Väike-Maarja vald Lääne-Viru maakond | 10 | 0,4kV | 2019-02-08 | Päike
Mikrotootja | Kristiine linnaosa Tallinn Harju maakond | 10 | 0,4kV | 2019-11-09 | Päike
Mikrotootja | Ivaski küla Põhja-Sakala vald Viljandi maakond | 10 | 0,4kV | 2019-12-10 | Päike
Mikrotootja | Sindi linn Tori vald Pärnu maakond | 10 | 0,4kV | 2015-12-23 | Päike
Mikrotootja | Hara küla Kuusalu vald Harju maakond | 10 | 0,4kV | 2014-05-12 | Päike
Mikrotootja | Ärina küla Väike-Maarja vald Lääne-Viru maakond | 10 | 0,4kV | 2018-09-22 | Päike
Mikrotootja | Lagedi alevik Rae vald Harju maakond | 10 | 0,4kV | 2021-04-28 | Päike
Mikrotootja | Lemmetsa küla Pärnu linn Pärnu maakond | 10 | 0,4kV | 2014-04-11 | Päike
Mikrotootja | Mõõnaste küla Mulgi vald Viljandi maakond | 10 | 0,4kV | 2017-07-25 | Päike
Mikrotootja | Kolga küla Nõo vald Tartu maakond | 10 | 0,4kV | 2016-02-03 | Päike
Mikrotootja | Räni alevik Kambja vald Tartu maakond | 10 | 0,4kV | 2020-08-22 | Päike
Mikrotootja | Ihasalu küla Jõelähtme vald Harju maakond | 10 | 0,4kV | 2019-05-07 | Päike
Mikrotootja | Pinska küla Viljandi vald Viljandi maakond | 10 | 0,4kV | 2020-12-11 | Päike
Mikrotootja | Vana-Võidu küla Viljandi vald Viljandi maakond | 10 | 0,4kV | 2016-07-22 | Päike
Mikrotootja | Levala küla Rakvere vald Lääne-Viru maakond | 10 | 0,4kV | 2017-12-15 | Päike
Mikrotootja | Veibri küla Luunja vald Tartu maakond | 10 | 0,4kV | 2020-12-24 | Päike
Mikrotootja | Suure-Rootsi küla Saaremaa vald Saare maakond | 10 | 0,4kV | 2021-07-01 | Päike
Mikrotootja | Suure-Rootsi küla Saaremaa vald Saare maakond | 10 | 0,4kV | 2021-07-01 | Päike
Mikrotootja | Kiia küla Saue vald Harju maakond | 10 | 0,4kV | 2020-12-23 | Päike
Mikrotootja | Neeme küla Jõelähtme vald Harju maakond | 10 | 0,4kV | 2014-11-20 | Päike
Mikrotootja | Järveküla Rae vald Harju maakond | 10 | 0,4kV | 2020-12-30 | Päike
Mikrotootja | Tigase küla Kastre vald Tartu maakond | 10 | 0,4kV | 2020-11-02 | Päike
Mikrotootja | Vardi küla Viljandi vald Viljandi maakond | 10 | 0,4kV | 2020-10-21 | Päike
Mikrotootja | Kehala küla Vinni vald Lääne-Viru maakond | 10 | 0,4kV | 2019-11-12 | Päike
Mikrotootja | Kuutsi küla Rõuge vald Võru maakond | 10 | 0,4kV | 2021-11-02 | Päike
Mikrotootja | Viljandi linn Viljandi maakond | 10 | 0,4kV | 2021-11-08 | Päike
Mikrotootja | Tartu linn Tartu linn Tartu maakond | 10 | 0,4kV | 2020-12-20 | Päike
Mikrotootja | Kõpu alevik Põhja-Sakala vald Viljandi maakond | 10 | 0,4kV | 2018-06-15 | Päike
Mikrotootja | Järveküla Rae vald Harju maakond | 10 | 0,4kV | 2021-06-29 | Päike
Mikrotootja | Kiili alev Kiili vald Harju maakond | 10 | 0,4kV | 2020-07-22 | Päike
Mikrotootja | Võuküla Räpina vald Põlva maakond | 10 | 0,4kV | 2017-09-30 | Päike
Mikrotootja | Manija küla Pärnu linn Pärnu maakond | 10 | 0,4kV | 2019-05-31 | Päike
Mikrotootja | Pöögle küla Mulgi vald Viljandi maakond | 10 | 0,4kV | 2019-12-31 | Päike
Mikrotootja | Kütke küla Harku vald Harju maakond | 10 | 0,4kV | 2021-12-15 | Päike
Mikrotootja | Meerapalu küla Räpina vald Põlva maakond | 10 | 0,4kV | 2017-08-06 | Päike
mikrotootja | Igavere küla Raasiku vald Harju maakond | 9.9 | 0,4kV | 2015-12-22 | Päike
mikrotootja | Pillapalu küla Anija vald Harju maakond | 9.9 | 0,4kV | 2016-04-22 | Päike
Mikrotootja | Kristiine linnaosa Tallinn Harju maakond | 9.9 | 0,4kV | 2019-05-22 | Päike
Mikrotootja | Tartu linn Tartu linn Tartu maakond | 9.9 | 0,4kV | 2016-10-13 | Päike
Mikrotootja | Suure-Kambja küla Kambja vald Tartu maakond | 9.9 | 0,4kV | 2014-02-28 | Päike
Mikrotootja | Käru alevik Türi vald Järva maakond | 9.9 | 0,4kV | 2016-10-01 | Päike
Mikrotootja | Ihasalu küla Jõelähtme vald Harju maakond | 9.9 | 0,4kV | 2015-08-13 | Päike
Mikrotootja | Vanaküla Põlva vald Põlva maakond | 9.9 | 0,4kV | 2016-09-09 | Päike
Mikrotootja | Viljandi linn Viljandi maakond | 9.9 | 0,4kV | 2016-12-10 | Päike
Mikrotootja | Kuressaare linn Saaremaa vald Saare maakond | 9.9 | 0,4kV | 2016-12-03 | Päike
Mikrotootja | Kristiine linnaosa Tallinn Harju maakond | 9.9 | 0,4kV | 2016-11-11 | Päike
Mikrotootja | Paide linn Paide linn Järva maakond | 9.9 | 0,4kV | 2017-08-08 | Päike
Mikrotootja | Kanavere küla Kose vald Harju maakond | 9.9 | 0,4kV | 2016-11-25 | Päike
Mikrotootja | Valkse küla Lääne-Harju vald Harju maakond | 9.9 | 0,4kV | 2014-07-17 | Päike
Mikrotootja | Laagri alevik Saue vald Harju maakond | 9.9 | 0,4kV | 2014-05-29 | Päike
Mikrotootja | Päidla küla Otepää vald Valga maakond | 9.9 | 0,4kV | 2014-06-18 | Päike
Mikrotootja | Ilmandu küla Harku vald Harju maakond | 9.9 | 0,4kV | 2015-12-05 | Päike
Mikrotootja | Voldi küla Tartu vald Tartu maakond | 9.9 | 0,4kV | 2016-04-19 | Päike
Ärihoone | Tartu linn Tartu linn Tartu maakond | 9.9 | 0,4kV | 2015-02-20 | Päike
Mikrotootja | Pirita linnaosa Tallinn Harju maakond | 9.9 | 0,4kV | 2016-09-30 | Päike
Mikrotootja | Rae küla Rae vald Harju maakond | 9.9 | 0,4kV | 2016-03-10 | Päike
Mikrotootja | Põlli küla Märjamaa vald Rapla maakond | 9.9 | 0,4kV | 2015-11-07 | Päike
Mikrotootja | Haabersti linnaosa Tallinn Harju maakond | 9.9 | 0,4kV | 2014-07-16 | Päike
Mikrotootja | Nõmme linnaosa Tallinn Harju maakond | 9.9 | 0,4kV | 2016-05-10 | Päike
Mikrotootja | Haabersti linnaosa Tallinn Harju maakond | 9.9 | 0,4kV | 2015-07-01 | Päike
Mikrotootja | Vahi alevik Tartu vald Tartu maakond | 9.9 | 0,4kV | 2015-09-10 | Päike
Mikrotootja | Laiaküla Viimsi vald Harju maakond | 9.9 | 0,4kV | 2013-08-21 | Päike
Mikrotootja | Ülenurme alevik Kambja vald Tartu maakond | 9.9 | 0,4kV | 2021-12-01 | Päike
Mikrotootja | Eru küla Haljala vald Lääne-Viru maakond | 9.9 | 0,4kV | 2019-12-01 | Päike
Mikrotootja | Laheküla Saaremaa vald Saare maakond | 9.9 | 0,4kV | 2015-04-10 | Päike
Mikrotootja | Salme alevik Saaremaa vald Saare maakond | 9.9 | 0,4kV | 2015-06-25 | Päike
Mikrotootja | Tabasalu alevik Harku vald Harju maakond | 9.9 | 0,4kV | 2020-12-17 | Päike
Mikrotootja | Oorgu küla Viljandi vald Viljandi maakond | 9.9 | 0,4kV | 2016-05-26 | Päike
Mikrotootja | Jeti küla Tõrva vald Valga maakond | 9.9 | 0,4kV | 2014-08-23 | Päike
Mikrotootja | Kirikuküla Antsla vald Võru maakond | 9.7 | 0,4kV | 2016-10-19 | Päike
Mikrotootja | Pirita linnaosa Tallinn Harju maakond | 9.6 | 0,4kV | 2020-12-31 | Päike
Mikrotootja | Pärnu linn Pärnu linn Pärnu maakond | 9.6 | 0,4kV | 2020-07-29 | Päike
Mikrotootja | Pirita linnaosa Tallinn Harju maakond | 9.5 | 0,4kV | 2015-03-27 | Päike
Mikrotootja | Raasiku alevik Raasiku vald Harju maakond | 9.5 | 0,4kV | 2017-04-18 | Päike
Mikrotootja | Alliku küla Saue vald Harju maakond | 9.5 | 0,4kV | 2014-08-07 | Päike
Mikrotootja | Haiba küla Saue vald Harju maakond | 9.3 | 0,4kV | 2018-01-24 | Päike
Mikrotootja | Iisaku alevik Alutaguse vald Ida-Viru maakond | 9.1 | 0,4kV | 2017-07-01 | Päike
Mikrotootja | Veski küla Kanepi vald Põlva maakond | 9 | 0,4kV | 2015-11-27 | Päike
Mikrotootja | Laagri alevik Saue vald Harju maakond | 9 | 0,4kV | 2017-03-18 | Päike
Mikrotootja | Eisma küla Haljala vald Lääne-Viru maakond | 9 | 0,4kV | 2013-09-01 | Päike
Mikrotootja | Aaviku küla Rae vald Harju maakond | 9 | 0,4kV | 2015-04-17 | Päike
Mikrotootja | Majaka küla Häädemeeste vald Pärnu maakond | 9 | 0,4kV | 2013-12-17 | Päike
Mikrotootja | Nõmme linnaosa Tallinn Harju maakond | 9 | 0,4kV | 2015-01-21 | Päike
Mikrotootja | Muratsi küla Saaremaa vald Saare maakond | 9 | 0,4kV | 2012-09-12 | Päike
Mikrotootja | Räni alevik Kambja vald Tartu maakond | 9 | 0,4kV | 1905-07-13 | Päike
Mikrotootja | Tartu linn Tartu linn Tartu maakond | 9 | 0,4kV | 2012-10-03 | Päike
Mikrotootja | Rapla linn Rapla vald Rapla maakond | 9 | 0,4kV | 2019-10-16 | Päike
Mikrotootja | Liikva küla Harku vald Harju maakond | 9 | 0,4kV | 2019-07-25 | Päike
Mikrotootja | Kabriste küla Pärnu linn Pärnu maakond | 9 | 0,4kV | 2019-06-01 | Päike
Mikrotootja | Seidla küla Järva vald Järva maakond | 9 | 0,4kV | 2013-05-02 | Päike
Mikrotootja | Mustoja küla Haljala vald Lääne-Viru maakond | 9 | 0,4kV | 2017-03-09 | Päike
Mikrotootja | Rosma küla Põlva vald Põlva maakond | 9 | 0,4kV | 2020-11-20 | Päike
Mikrotootja | Kuressaare linn Saaremaa vald Saare maakond | 9 | 0,4kV | 2011-12-01 | Päike
Mikrotootja | Keila linn Harju maakond | 9 | 0,4kV | 2019-01-03 | Päike
Mikrotootja | Uderna küla Elva vald Tartu maakond | 9 | 0,4kV | 2014-01-01 | Päike
Mikrotootja | Alliku küla Saue vald Harju maakond | 9 | 0,4kV | 2016-12-17 | Päike
Mikrotootja | Kuusalu alevik Kuusalu vald Harju maakond | 9 | 0,4kV | 2019-12-06 | Päike
Mikrotootja | Püha küla Saaremaa vald Saare maakond | 9 | 0,4kV | 2014-01-06 | Päike
Mikrotootja | Juminda küla Kuusalu vald Harju maakond | 9 | 0,4kV | 2012-09-01 | Päike
Mikrotootja | Tammiku küla Kose vald Harju maakond | 9 | 0,4kV | 2017-07-07 | Päike
Mikrotootja | Sindi linn Tori vald Pärnu maakond | 9 | 0,4kV | 2020-12-12 | Päike
Mikrotootja | Maardu linn Harju maakond | 9 | 0,4kV | 2014-06-26 | Päike
Mikrotootja | Haljala alevik Haljala vald Lääne-Viru maakond | 9 | 0,4kV | 2013-12-18 | Päike
Mikrotootja | Obinitsa küla Setomaa vald Võru maakond | 9 | 0,4kV | 2019-02-20 | Päike
Mikrotootja | Anija küla Anija vald Harju maakond | 9 | 0,4kV | 2014-04-08 | Päike
Mikrotootja | Kadrina alevik Kadrina vald Lääne-Viru maakond | 9 | 0,4kV | 2012-09-19 | Päike
Mikrotootja | Raanitsa küla Kambja vald Tartu maakond | 9 | 0,4kV | 2016-01-26 | Päike
Mikrotootja | Paeküla Märjamaa vald Rapla maakond | 9 | 0,4kV | 2015-03-25 | Päike
Mikrotootja | Vääna-Jõesuu küla Harku vald Harju maakond | 9 | 0,4kV | 2021-09-23 | Päike
Mikrotootja | Valga linn Valga vald Valga maakond | 9 | 0,4kV | 2017-01-05 | Päike
Mikrotootja | Meremäe küla Setomaa vald Võru maakond | 9 | 0,4kV | 2018-05-01 | Päike
Mikrotootja | Ääsmäe küla Saue vald Harju maakond | 9 | 0,4kV | 2013-10-11 | Päike
Mikrotootja | Haabersti linnaosa Tallinn Harju maakond | 9 | 0,4kV | 2020-11-06 | Päike
Mikrotootja | Niitvälja küla Lääne-Harju vald Harju maakond | 9 | 0,4kV | 2020-10-13 | Päike
Mikrotootja | Härmä küla Setomaa vald Võru maakond | 9 | 0,4kV | 2012-12-13 | Päike
Mikrotootja | Käru alevik Türi vald Järva maakond | 9 | 0,4kV | 2018-02-15 | Päike
Mikrotootja | Nõmme linnaosa Tallinn Harju maakond | 9 | 0,4kV | 2020-07-25 | Päike
Mikrotootja | Kuressaare linn Saaremaa vald Saare maakond | 9 | 0,4kV | 2018-12-22 | Päike
Mikrotootja | Elva linn Elva vald Tartu maakond | 9 | 0,4kV | 2014-10-27 | Päike
Mikrotootja | Palometsa küla Võru vald Võru maakond | 9 | 0,4kV | 2014-09-08 | Päike
Mikrotootja | Tartu linn Tartu linn Tartu maakond | 9 | 0,4kV | 2018-01-22 | Päike
Päikeseelektrijaam | Tiigi 8, Kostivere, Harju maakond | 8.8 | 0,4kV | 2021-06-29 | Päike
Päikeseelektrijaam | Sillaotsa tee 7, Loo, Harju maakond | 8.8 | 0,4kV | 2021-04-13 | Päike
Mikrotootja | Kaberneeme küla Jõelähtme vald Harju maakond | 8.8 | 0,4kV | 2021-07-21 | Päike
Mikrotootja | Vatsla küla Saue vald Harju maakond | 8.8 | 0,4kV | 2021-12-13 | Päike
Mikrotootja | Vääna-Jõesuu küla Harku vald Harju maakond | 8.8 | 0,4kV | 2021-06-09 | Päike
Mikrotootja | Soinaste küla Kambja vald Tartu maakond | 8.8 | 0,4kV | 2021-04-21 | Päike
Mikrotootja | Maardu linn Harju maakond | 8.8 | 0,4kV | 2021-09-10 | Päike
Mikrotootja | Pärnu linn Pärnu linn Pärnu maakond | 8.8 | 0,4kV | 2021-10-28 | Päike
Mikrotootja | Kehra linn Anija vald Harju maakond | 8.8 | 0,4kV | 2020-11-18 | Päike
Mikrotootja | Vahi alevik Tartu vald Tartu maakond | 8.8 | 0,4kV | 2021-11-01 | Päike
Mikrotootja | Silla küla Pärnu linn Pärnu maakond | 8.8 | 0,4kV | 2021-11-29 | Päike
Mikrotootja | Tüki küla Tartu linn Tartu maakond | 8.8 | 0,4kV | 2020-11-11 | Päike
Mikrotootja | Nõmme linnaosa Tallinn Harju maakond | 8.8 | 0,4kV | 2020-12-16 | Päike
Mikrotootja | Saarde küla Saarde vald Pärnu maakond | 8.8 | 0,4kV | 2021-10-13 | Päike
Mikrotootja | Haage küla Tartu linn Tartu maakond | 8.8 | 0,4kV | 2021-11-25 | Päike
Mikrotootja | Kolu küla Türi vald Järva maakond | 8.8 | 0,4kV | 2021-10-12 | Päike
Mikrotootja | Haabersti linnaosa Tallinn Harju maakond | 8.8 | 0,4kV | 2021-12-11 | Päike
Mikrotootja | Allikukivi küla Saarde vald Pärnu maakond | 8.8 | 0,4kV | 2020-10-26 | Päike
Mikrotootja | Maardu linn Harju maakond | 8.8 | 0,4kV | 2021-01-20 | Päike
Mikrotootja | Rakvere linn Lääne-Viru maakond | 8.8 | 0,4kV | 2021-07-06 | Päike
Mikrotootja | Assaku alevik Rae vald Harju maakond | 8.8 | 0,4kV | 2020-12-11 | Päike
Mikrotootja | Valgu küla Märjamaa vald Rapla maakond | 8.8 | 0,4kV | 2014-06-25 | Päike
Mikrotootja | Rapla linn Rapla vald Rapla maakond | 8.8 | 0,4kV | 2020-07-29 | Päike
Mikrotootja | Laane küla Kambja vald Tartu maakond | 8.8 | 0,4kV | 2021-06-22 | Päike
Mikrotootja | Tammiste küla Tori vald Pärnu maakond | 8.8 | 0,4kV | 2020-10-02 | Päike
Mikrotootja | Vääna-Jõesuu küla Harku vald Harju maakond | 8.6 | 0,4kV | 2019-08-28 | Päike
Päikeseelektrijaam | Vanasauna tee 5, Liivamäe küla, Harju maakond | 8.5 | 0,4kV | 2020-12-18 | Päike
mikrotootja | Järveküla Rae vald Harju maakond | 8.5 | 0,4kV | 2016-05-26 | Päike
Mikrotootja | Türi linn Türi vald Järva maakond | 8.5 | 0,4kV | 2020-11-27 | Päike
Mikrotootja | Välgita küla Viljandi vald Viljandi maakond | 8.5 | 0,4kV | 2019-04-25 | Päike
Mikrotootja | Kaliküla Viru-Nigula vald Lääne-Viru maakond | 8.5 | 0,4kV | 2021-09-24 | Päike
Mikrotootja | Ilmastalu küla Kuusalu vald Harju maakond | 8.5 | 0,4kV | 2021-08-06 | Päike
Mikrotootja | Haabersti linnaosa Tallinn Harju maakond | 8.5 | 0,4kV | 2021-07-05 | Päike
Mikrotootja | Saustinõmme küla Saku vald Harju maakond | 8.5 | 0,4kV | 2016-06-16 | Päike
Mikrotootja | Kähri küla Põlva vald Põlva maakond | 8.5 | 0,4kV | 2020-12-29 | Päike
Mikrotootja | Kudjape alevik Saaremaa vald Saare maakond | 8.5 | 0,4kV | 2019-06-18 | Päike
Mikrotootja | Polli küla Mulgi vald Viljandi maakond | 8.5 | 0,4kV | 2019-09-20 | Päike
Mikrotootja | Aruküla alevik Raasiku vald Harju maakond | 8.5 | 0,4kV | 2020-10-28 | Päike
Mikrotootja | Tartu linn Tartu linn Tartu maakond | 8.5 | 0,4kV | 2020-12-24 | Päike
Mikrotootja | Võru linn Võru maakond | 8.5 | 0,4kV | 2020-12-02 | Päike
Mikrotootja | Võle küla Haljala vald Lääne-Viru maakond | 8.5 | 0,4kV | 2019-04-13 | Päike
Mikrotootja | Lokuta küla Türi vald Järva maakond | 8.5 | 0,4kV | 2020-09-10 | Päike
Mikrotootja | Lahepera küla Peipsiääre vald Tartu maakond | 8.5 | 0,4kV | 2016-05-25 | Päike
Mikrotootja | Pirita linnaosa Tallinn Harju maakond | 8.5 | 0,4kV | 2020-03-24 | Päike
Mikrotootja | Tuula küla Saue vald Harju maakond | 8.5 | 0,4kV | 2018-04-21 | Päike
Mikrotootja | Laagri alevik Saue vald Harju maakond | 8.5 | 0,4kV | 2018-04-17 | Päike
Mikrotootja | Alliku küla Saue vald Harju maakond | 8.5 | 0,4kV | 2020-11-06 | Päike
Mikrotootja | Kristiine linnaosa Tallinn Harju maakond | 8.5 | 0,4kV | 2019-02-14 | Päike
Mikrotootja | Laagri alevik Saue vald Harju maakond | 8.5 | 0,4kV | 2017-07-30 | Päike
Mikrotootja | Mustu küla Saue vald Harju maakond | 8.5 | 0,4kV | 2021-06-04 | Päike
Mikrotootja | Kuusiku küla Hiiumaa vald Hiiu maakond | 8.5 | 0,4kV | 2019-05-04 | Päike
Mikrotootja | Muratsi küla Saaremaa vald Saare maakond | 8.5 | 0,4kV | 2020-03-11 | Päike
Mikrotootja | Pärnu linn Pärnu linn Pärnu maakond | 8.5 | 0,4kV | 2019-04-09 | Päike
Mikrotootja | Vahi alevik Tartu vald Tartu maakond | 8.5 | 0,4kV | 2021-01-19 | Päike
Mikrotootja | Kivilõppe küla Viljandi vald Viljandi maakond | 8.5 | 0,4kV | 2020-09-10 | Päike
Mikrotootja | Tartu linn Tartu linn Tartu maakond | 8.5 | 0,4kV | 2019-04-11 | Päike
Mikrotootja | Tuulna küla Lääne-Harju vald Harju maakond | 8.5 | 0,4kV | 2020-12-12 | Päike
Mikrotootja | Kasti küla Saaremaa vald Saare maakond | 8.5 | 0,4kV | 2020-02-06 | Päike
Mikrotootja | Palumäe küla Kambja vald Tartu maakond | 8.5 | 0,4kV | 2020-12-19 | Päike
Mikrotootja | Maardu linn Harju maakond | 8.5 | 0,4kV | 2020-08-25 | Päike
Mikrotootja | Rae küla Rae vald Harju maakond | 8.5 | 0,4kV | 2017-07-13 | Päike
Mikrotootja | Oru küla Kose vald Harju maakond | 8.5 | 0,4kV | 2020-12-29 | Päike
Mikrotootja | Hausma küla Hiiumaa vald Hiiu maakond | 8.5 | 0,4kV | 2017-05-18 | Päike
Mikrotootja | Sooküla Häädemeeste vald Pärnu maakond | 8.5 | 0,4kV | 2019-08-14 | Päike
Mikrotootja | Väljaküla Saaremaa vald Saare maakond | 8.5 | 0,4kV | 2020-12-23 | Päike
Mikrotootja | Lemmatsi küla Kambja vald Tartu maakond | 8.5 | 0,4kV | 2020-07-14 | Päike
Mikrotootja | Vääna-Jõesuu küla Harku vald Harju maakond | 8.5 | 0,4kV | 2019-06-27 | Päike
Mikrotootja | Maardu linn Harju maakond | 8.5 | 0,4kV | 2021-05-20 | Päike
Mikrotootja | Himmiste küla Räpina vald Põlva maakond | 8.5 | 0,4kV | 2020-12-15 | Päike
Mikrotootja | Ellakvere küla Jõgeva vald Jõgeva maakond | 8.5 | 0,4kV | 2020-10-16 | Päike
Mikrotootja | Tabasalu alevik Harku vald Harju maakond | 8.5 | 0,4kV | 2020-10-10 | Päike
Mikrotootja | Üksnurme küla Saku vald Harju maakond | 8.5 | 0,4kV | 2011-04-01 | Päike
Mikrotootja | Vaiatu küla Kadrina vald Lääne-Viru maakond | 8.5 | 0,4kV | 2019-06-26 | Päike
Mikrotootja | Aaviku küla Haljala vald Lääne-Viru maakond | 8.5 | 0,4kV | 2020-10-28 | Päike
Mikrotootja | Aaviku küla Haljala vald Lääne-Viru maakond | 8.5 | 0,4kV | 2020-04-29 | Päike
Mikrotootja | Nõmme linnaosa Tallinn Harju maakond | 8.5 | 0,4kV | 2021-12-23 | Päike
Mikrotootja | Rannamõisa küla Harku vald Harju maakond | 8.5 | 0,4kV | 2016-08-02 | Päike
Mikrotootja | Linnuse küla Muhu vald Saare maakond | 8.5 | 0,4kV | 2018-11-09 | Päike
Mikrotootja | Valingu küla Saue vald Harju maakond | 8.5 | 0,4kV | 2019-09-24 | Päike
Mikrotootja | Tapa linn Tapa vald Lääne-Viru maakond | 8.5 | 0,4kV | 2020-05-16 | Päike
Mikrotootja | Jõgeva alevik Jõgeva vald Jõgeva maakond | 8.5 | 0,4kV | 2019-09-20 | Päike
Mikrotootja | Paide linn Paide linn Järva maakond | 8.5 | 0,4kV | 2018-10-19 | Päike
Mikrotootja | Tuhalaane küla Mulgi vald Viljandi maakond | 8.5 | 0,4kV | 2019-04-12 | Päike
Mikrotootja | Nasva alevik Saaremaa vald Saare maakond | 8.5 | 0,4kV | 2019-02-13 | Päike
Mikrotootja | Soorinna küla Kuusalu vald Harju maakond | 8.5 | 0,4kV | 2014-02-20 | Päike
Mikrotootja | Uuesalu küla Rae vald Harju maakond | 8.5 | 0,4kV | 2020-12-19 | Päike
Mikrotootja | Nõmme linnaosa Tallinn Harju maakond | 8.5 | 0,4kV | 2020-12-24 | Päike
Mikrotootja | Soe küla Tõrva vald Valga maakond | 8.5 | 0,4kV | 2020-05-16 | Päike
Mikrotootja | Hara küla Kuusalu vald Harju maakond | 8.5 | 0,4kV | 2017-09-06 | Päike
Mikrotootja | Sarve küla Hiiumaa vald Hiiu maakond | 8.5 | 0,4kV | 2020-12-23 | Päike
Mikrotootja | Kirdalu küla Saku vald Harju maakond | 8.5 | 0,4kV | 2020-08-11 | Päike
Mikrotootja | Alliku küla Saue vald Harju maakond | 8.5 | 0,4kV | 2020-03-24 | Päike
Mikrotootja | Pirita linnaosa Tallinn Harju maakond | 8.5 | 0,4kV | 2020-11-20 | Päike
Mikrotootja | Päädeva küla Märjamaa vald Rapla maakond | 8.5 | 0,4kV | 2019-11-02 | Päike
Mikrotootja | Suurupi küla Harku vald Harju maakond | 8.5 | 0,4kV | 2020-09-03 | Päike
Mikrotootja | Järveküla Rae vald Harju maakond | 8.5 | 0,4kV | 2016-03-19 | Päike
Mikrotootja | Kaarmise küla Saaremaa vald Saare maakond | 8.5 | 0,4kV | 2020-09-04 | Päike
Mikrotootja | Saku alevik Saku vald Harju maakond | 8.5 | 0,4kV | 2020-12-31 | Päike
Mikrotootja | Aru küla Kuusalu vald Harju maakond | 8.5 | 0,4kV | 2019-11-30 | Päike
Mikrotootja | Vahi alevik Tartu vald Tartu maakond | 8.5 | 0,4kV | 2020-08-12 | Päike
Mikrotootja | Rannaküla Lääneranna vald Pärnu maakond | 8.5 | 0,4kV | 2018-11-30 | Päike
Mikrotootja | Türi linn Türi vald Järva maakond | 8.5 | 0,4kV | 2019-11-19 | Päike
Mikrotootja | Haabersti linnaosa Tallinn Harju maakond | 8.5 | 0,4kV | 2020-12-23 | Päike
Mikrotootja | Kohila alev Kohila vald Rapla maakond | 8.5 | 0,4kV | 2019-11-14 | Päike
Mikrotootja | Võeva küla Märjamaa vald Rapla maakond | 8.5 | 0,4kV | 2020-09-17 | Päike
Mikrotootja | Orissaare alevik Saaremaa vald Saare maakond | 8.5 | 0,4kV | 2019-08-02 | Päike
Mikrotootja | Laulasmaa küla Lääne-Harju vald Harju maakond | 8.4 | 0,23kV | 2019-08-17 | Päike
Mikrotootja | Säre küla Antsla vald Võru maakond | 8.4 | 0,4kV | 2015-01-21 | Päike
Mikrotootja | Ihasalu küla Jõelähtme vald Harju maakond | 8.4 | 0,4kV | 2016-02-02 | Päike
Mikrotootja | Lemmatsi küla Ülenurme vald Tartu maakond | 8.3 | 0,4kV | 2014-09-23 | Päike
Mikrotootja | Kiisa alevik Saku vald Harju maakond | 8.3 | 0,4kV | 2013-12-20 | Päike
Mikrotootja | Tartu linn Tartu linn Tartu maakond | 8.3 | 0,4kV | 2014-03-06 | Päike
Mikrotootja | Võru linn Võru maakond | 8.3 | 0,4kV | 2015-04-15 | Päike
Mikrotootja | Kaberneeme küla Jõelähtme vald Harju maakond | 8.3 | 0,4kV | 2016-07-07 | Päike
Mikrotootja | Meriküla Harku vald Harju maakond | 8.3 | 0,4kV | 2013-10-28 | Päike
Mikrotootja | Saue linn Saue vald Harju maakond | 8.3 | 0,4kV | 2014-06-18 | Päike
Mikrotootja | Kuri küla Hiiumaa vald Hiiu maakond | 8.3 | 0,4kV | 2018-06-21 | Päike
Mikrotootja | Saustinõmme küla Saku vald Harju maakond | 8.3 | 0,4kV | 2013-07-24 | Päike
Mikrotootja | Türi linn Türi vald Järva maakond | 8.3 | 0,4kV | 2014-06-13 | Päike
Mikrotootja | Järveküla Rae vald Harju maakond | 8.3 | 0,4kV | 2016-08-26 | Päike
Mikrotootja | Tartu linn Tartu linn Tartu maakond | 8.3 | 0,4kV | 2015-02-27 | Päike
Mikrotootja | Hüüru küla Saue vald Harju maakond | 8.3 | 0,4kV | 2015-11-28 | Päike
Mikrotootja | Lasila küla Rakvere vald Lääne-Viru maakond | 8.3 | 0,4kV | 2015-03-31 | Päike
Mikrotootja | Adavere alevik Põltsamaa vald Jõgeva maakond | 8.3 | 0,4kV | 2015-09-07 | Päike
Mikrotootja | Kristiine linnaosa Tallinn Harju maakond | 8.3 | 0,4kV | 2014-06-26 | Päike
Mikrotootja | Raka küla Järva vald Järva maakond | 8.3 | 0,4kV | 2015-07-20 | Päike
Mikrotootja | Tartu linn Tartu linn Tartu maakond | 8.3 | 0,4kV | 2015-04-23 | Päike
Mikrotootja | Luige alevik Kiili vald Harju maakond | 8.3 | 0,4kV | 2013-07-23 | Päike
Mikrotootja | Järiste küla Nõo vald Tartu maakond | 8.3 | 0,4kV | 2015-05-11 | Päike
Mikrotootja | Valga linn Valga vald Valga maakond | 8.25 | 0,4kV | 2021-11-26 | Päike
Liiva tn 5 | Liiva tn 5, Narva linn, Ida-Viru maakond | 8.2 | 0,4kV | 2020-02-07 | Päike
mikrotootja | Metsalõuka küla Saaremaa vald Saare maakond | 8.2 | 0,4kV | 2018-05-04 | Päike
mikrotootja | Keila linn Harju maakond | 8.2 | 0,4kV | 2018-05-05 | Päike
mikrotootja | Haabersti linnaosa Tallinn Harju maakond | 8.2 | 0,4kV | 2020-12-29 | Päike
mikrotootja | Kaigutsi küla Hiiumaa vald Hiiu maakond | 8.2 | 0,4kV | 2020-10-23 | Päike
Mikrotootja | Järva-Jaani alev Järva vald Järva maakond | 8.2 | 0,4kV | 2019-11-28 | Päike
Mikrotootja | Oeti küla Paide linn Järva maakond | 8.2 | 0,4kV | 2021-06-15 | Päike
Mikrotootja | Haabersti linnaosa Tallinn Harju maakond | 8.2 | 0,4kV | 2020-11-13 | Päike
Mikrotootja | Metslõugu küla Lääne-Harju vald Harju maakond | 8.2 | 0,4kV | 2019-09-23 | Päike
Mikrotootja | Peetri alevik Rae vald Harju maakond | 8.2 | 0,4kV | 2019-08-29 | Päike
Mikrotootja | Peetri alevik Rae vald Harju maakond | 8.2 | 0,4kV | 2019-08-29 | Päike
Mikrotootja | Haanja küla Rõuge vald Võru maakond | 8.2 | 0,4kV | 2020-11-11 | Päike
Mikrotootja | Haabersti linnaosa Tallinn Harju maakond | 8.2 | 0,4kV | 2020-06-12 | Päike
Mikrotootja | Nõmme linnaosa Tallinn Harju maakond | 8.2 | 0,4kV | 2021-05-13 | Päike
Mikrotootja | Pihla küla Hiiumaa vald Hiiu maakond | 8.2 | 0,4kV | 2020-10-23 | Päike
Mikrotootja | Turba alevik Saue vald Harju maakond | 8.2 | 0,4kV | 2020-12-21 | Päike
Mikrotootja | Kärdla linn Hiiumaa vald Hiiu maakond | 8.2 | 0,4kV | 2020-12-01 | Päike
Mikrotootja | Kärdla linn Hiiumaa vald Hiiu maakond | 8.2 | 0,4kV | 2020-12-21 | Päike
Mikrotootja | Altküla Märjamaa vald Rapla maakond | 8.2 | 0,4kV | 2021-11-04 | Päike
Mikrotootja | Metsalauka küla Hiiumaa vald Hiiu maakond | 8.2 | 0,4kV | 2020-11-05 | Päike
Mikrotootja | Väiku-Ruuga küla Rõuge vald Võru maakond | 8.2 | 0,4kV | 2020-12-04 | Päike
Mikrotootja | Räni Ülenurme vald Tartu maakond | 8.2 | 0,4kV | 2020-12-03 | Päike
Mikrotootja | Vääna-Jõesuu küla Harku vald Harju maakond | 8.2 | 0,4kV | 2020-10-28 | Päike
Mikrotootja | Vasknarva küla Alutaguse vald Ida-Viru maakond | 8.2 | 0,4kV | 2020-08-19 | Päike
Mikrotootja | Laane küla Kambja vald Tartu maakond | 8.2 | 0,4kV | 2020-04-22 | Päike
Mikrotootja | Pae küla Padise vald Harju maakond | 8.2 | 0,4kV | 2019-06-04 | Päike
Mikrotootja | Alliku küla Saue vald Harju maakond | 8.2 | 0,4kV | 2019-10-30 | Päike
Mikrotootja | Saku alevik Saku vald Harju maakond | 8.2 | 0,4kV | 2019-10-03 | Päike
Mikrotootja | Voore küla Mustvee vald Jõgeva maakond | 8.2 | 0,4kV | 2017-10-04 | Päike
Mikrotootja | Naartse küla Põhja-Pärnumaa vald Pärnu maakond | 8.2 | 0,4kV | 2018-04-05 | Päike
Mikrotootja | Mahlamäe küla Rapla vald Rapla maakond | 8.2 | 0,4kV | 2021-11-22 | Päike
Mikrotootja | Peetrimõisa küla Viljandi vald Viljandi maakond | 8.2 | 0,4kV | 2020-11-04 | Päike
Mikrotootja | Otepää linn Otepää vald Valga maakond | 8.2 | 0,4kV | 2019-11-11 | Päike
Mikrotootja | Voose küla Anija vald Harju maakond | 8.2 | 0,4kV | 2017-04-11 | Päike
Mikrotootja | Aakaru küla Kambja vald Tartu maakond | 8.2 | 0,4kV | 2019-05-29 | Päike
Mikrotootja | Rava küla Kose vald Harju maakond | 8.2 | 0,4kV | 2017-09-12 | Päike
Mikrotootja | Tartu linn Tartu linn Tartu maakond | 8.2 | 0,4kV | 2020-08-27 | Päike
Mikrotootja | Põllküla Lääne-Harju vald Harju maakond | 8.2 | 0,4kV | 2021-12-28 | Päike
Mikrotootja | Peetri alevik Rae vald Harju maakond | 8.2 | 0,4kV | 2017-07-04 | Päike
Mikrotootja | Üksnurme küla Saku vald Harju maakond | 8.2 | 0,4kV | 2020-12-31 | Päike
Mikrotootja | Mäha küla Otepää vald Valga maakond | 8.2 | 0,4kV | 2018-04-05 | Päike
Mikrotootja | Kose-Uuemõisa alevik Kose vald Harju maakond | 8.2 | 0,4kV | 2018-09-08 | Päike
Mikrotootja | Kose-Uuemõisa alevik Kose vald Harju maakond | 8.2 | 0,4kV | 2018-09-08 | Päike
Mikrotootja | Ülenurme alevik Kambja vald Tartu maakond | 8.2 | 0,4kV | 2017-10-01 | Päike
Mikrotootja | Ülenurme alevik Kambja vald Tartu maakond | 8.2 | 0,4kV | 2017-06-21 | Päike
Mikrotootja | Ilvese küla Saarde vald Pärnu maakond | 8.2 | 0,4kV | 2020-12-19 | Päike
Mikrotootja | Pirita linnaosa Tallinn Harju maakond | 8.2 | 0,4kV | 2019-05-24 | Päike
Mikrotootja | Ridaküla Kadrina vald Lääne-Viru maakond | 8.2 | 0,4kV | 2019-08-14 | Päike
Mikrotootja | Kärdla linn Hiiumaa vald Hiiu maakond | 8.2 | 0,4kV | 2020-09-04 | Päike
Mikrotootja | Imavere küla Järva vald Järva maakond | 8.2 | 0,4kV | 2019-02-13 | Päike
Mikrotootja | Mätasselja küla Saaremaa vald Saare maakond | 8.2 | 0,4kV | 2019-07-01 | Päike
Mikrotootja | Tüki küla Tartu linn Tartu maakond | 8.2 | 0,4kV | 2019-07-03 | Päike
Mikrotootja | Valma küla Viljandi vald Viljandi maakond | 8.2 | 0,4kV | 2015-09-02 | Päike
Mikrotootja | Nurme küla Saue vald Harju maakond | 8.2 | 0,4kV | 2020-12-03 | Päike
Mikrotootja | Kose alevik Võru vald Võru maakond | 8.2 | 0,4kV | 2019-10-16 | Päike
Mikrotootja | Tartu linn Tartu linn Tartu maakond | 8.2 | 0,4kV | 2020-09-01 | Päike
Mikrotootja | Salme alevik Saaremaa vald Saare maakond | 8.2 | 0,4kV | 2020-12-08 | Päike
Mikrotootja | Igavere küla Raasiku vald Harju maakond | 8.2 | 0,4kV | 2019-05-01 | Päike
Mikrotootja | Järveküla Rae vald Harju maakond | 8.2 | 0,4kV | 2018-01-09 | Päike
Mikrotootja | Tabasalu alevik Harku vald Harju maakond | 8.2 | 0,4kV | 2021-10-04 | Päike
Mikrotootja | Põripõllu küla Saaremaa vald Saare maakond | 8.2 | 0,4kV | 2019-11-01 | Päike
Mikrotootja | Maardu linn Harju maakond | 8.2 | 0,4kV | 2020-11-24 | Päike
Mikrotootja | Kalesi küla Raasiku vald Harju maakond | 8.2 | 0,4kV | 2019-06-15 | Päike
Mikrotootja | Pisisaare küla Põltsamaa vald Jõgeva maakond | 8.2 | 0,4kV | 2017-11-26 | Päike
Mikrotootja | Pärnu linn Pärnu linn Pärnu maakond | 8.2 | 0,4kV | 2020-09-26 | Päike
Mikrotootja | Haabersti linnaosa Tallinn Harju maakond | 8.2 | 0,4kV | 2018-09-04 | Päike
Mikrotootja | Liimala küla Lüganuse vald Ida-Viru maakond | 8.2 | 0,4kV | 2017-09-01 | Päike
Mikrotootja | Järveküla Rae vald Harju maakond | 8.2 | 0,4kV | 2020-12-10 | Päike
Mikrotootja | Peetri alevik Rae vald Harju maakond | 8.2 | 0,4kV | 2020-11-28 | Päike
Mikrotootja | Saustinõmme küla Saku vald Harju maakond | 8.2 | 0,4kV | 2020-12-18 | Päike
Mikrotootja | Aegviidu alev Anija vald Harju maakond | 8.2 | 0,4kV | 2018-03-03 | Päike
Mikrotootja | Pirgu küla Rapla vald Rapla maakond | 8.2 | 0,4kV | 2019-12-17 | Päike
Mikrotootja | Suur-Rahula küla Saaremaa vald Saare maakond | 8.2 | 0,4kV | 2018-06-01 | Päike
Mikrotootja | Laheküla Saaremaa vald Saare maakond | 8.2 | 0,4kV | 2018-05-09 | Päike
Mikrotootja | Peetri alevik Rae vald Harju maakond | 8.2 | 0,4kV | 2019-06-26 | Päike
Mikrotootja | Kolli küla Otepää vald Valga maakond | 8.2 | 0,4kV | 2019-09-04 | Päike
Mikrotootja | Papsaare küla Pärnu linn Pärnu maakond | 8.2 | 0,4kV | 2019-07-19 | Päike
Mikrotootja | Pulli küla Saaremaa vald Saare maakond | 8.2 | 0,4kV | 2019-11-13 | Päike
Mikrotootja | Änglema küla Lääne-Harju vald Harju maakond | 8.2 | 0,4kV | 2019-12-04 | Päike
Mikrotootja | Laagri alevik Saue vald Harju maakond | 8.2 | 0,4kV | 2016-08-30 | Päike
Mikrotootja | Rae küla Rae vald Harju maakond | 8.2 | 0,4kV | 2020-06-16 | Päike
Mikrotootja | Kuke küla Lääne-Nigula vald Lääne maakond | 8.2 | 0,4kV | 2014-12-22 | Päike
Mikrotootja | Vanamõisa küla Saue vald Harju maakond | 8.2 | 0,4kV | 2020-08-08 | Päike
Mikrotootja | Vaskjala küla Rae vald Harju maakond | 8.2 | 0,4kV | 2020-09-18 | Päike
Mikrotootja | Ruu küla Jõelähtme vald Harju maakond | 8.2 | 0,4kV | 2017-07-22 | Päike
Mikrotootja | Lapetukme küla Elva vald Tartu maakond | 8.2 | 0,4kV | 2021-04-20 | Päike
Mikrotootja | Haabersti linnaosa Tallinn Harju maakond | 8.2 | 0,4kV | 2019-08-16 | Päike
Mikrotootja | Kaagvere küla Kanepi vald Põlva maakond | 8.2 | 0,4kV | 2019-04-10 | Päike
Mikrotootja | Sõmeru küla Kiili vald Harju maakond | 8.2 | 0,4kV | 2020-12-23 | Päike
Mikrotootja | Rannaküla Lääneranna vald Pärnu maakond | 8.2 | 0,4kV | 2014-10-01 | Päike
Mikrotootja | Tänassilma küla Saku vald Harju maakond | 8.2 | 0,4kV | 2020-07-17 | Päike
Mikrotootja | Paide linn Paide linn Järva maakond | 8.2 | 0,4kV | 2020-09-25 | Päike
Mikrotootja | Mõra küla Kastre vald Tartu maakond | 8.2 | 0,4kV | 2018-05-03 | Päike
Mikrotootja | Järve küla Saaremaa vald Saare maakond | 8.2 | 0,4kV | 2016-11-01 | Päike
Mikrotootja | Hargla küla Valga vald Valga maakond | 8.2 | 0,4kV | 2016-01-06 | Päike
Mikrotootja | Nõmme linnaosa Tallinn Harju maakond | 8.2 | 0,4kV | 2020-10-02 | Päike
Mikrotootja | Vanamõisa küla Saue vald Harju maakond | 8.2 | 0,4kV | 2020-10-15 | Päike
Mikrotootja | Nõmme linnaosa Tallinn Harju maakond | 8.2 | 0,4kV | 2020-10-21 | Päike
Mikrotootja | Maardu linn Harju maakond | 8.2 | 0,4kV | 2020-11-20 | Päike
Mikrotootja | Nõmme linnaosa Tallinn Harju maakond | 8.2 | 0,4kV | 2018-07-07 | Päike
Mikrotootja | Pärnu linn Pärnu linn Pärnu maakond | 8.2 | 0,4kV | 2019-09-07 | Päike
Mikrotootja | Ülejõe küla Rae vald Harju maakond | 8.2 | 0,4kV | 2018-12-13 | Päike
Mikrotootja | Uderna küla Elva vald Tartu maakond | 8.2 | 0,4kV | 2018-07-19 | Päike
Mikrotootja | Saue linn Saue vald Harju maakond | 8.2 | 0,4kV | 2020-07-30 | Päike
Mikrotootja | Kehra linn Anija vald Harju maakond | 8.2 | 0,4kV | 2020-12-06 | Päike
Mikrotootja | Tähtvere küla Tartu linn Tartu maakond | 8.2 | 0,4kV | 2019-12-05 | Päike
Mikrotootja | Pärnu linn Pärnu linn Pärnu maakond | 8.2 | 0,4kV | 2020-10-18 | Päike
Mikrotootja | Kääriku küla Otepää vald Valga maakond | 8.2 | 0,4kV | 2020-11-12 | Päike
Mikrotootja | Muratsi küla Saaremaa vald Saare maakond | 8.2 | 0,4kV | 2020-07-21 | Päike
Mikrotootja | Pirita linnaosa Tallinn Harju maakond | 8.2 | 0,4kV | 2021-01-09 | Päike
Mikrotootja | Nasva alevik Saaremaa vald Saare maakond | 8.2 | 0,4kV | 2020-10-30 | Päike
Mikrotootja | Kuressaare linn Saaremaa vald Saare maakond | 8.2 | 0,4kV | 2018-09-28 | Päike
Mikrotootja | Sätsuvere küla Jõgeva vald Jõgeva maakond | 8.2 | 0,4kV | 2019-10-16 | Päike
Mikrotootja | Pirita linnaosa Tallinn Harju maakond | 8.2 | 0,4kV | 2020-08-18 | Päike
Mikrotootja | Kanepi alevik Kanepi vald Põlva maakond | 8.2 | 0,4kV | 2019-03-16 | Päike
Mikrotootja | Kakumetsa küla Luunja vald Tartu maakond | 8.2 | 0,4kV | 2019-08-23 | Päike
Mikrotootja | Väike-Maarja alevik Väike-Maarja vald Lääne-Viru maakond | 8.2 | 0,4kV | 2018-09-12 | Päike
Mikrotootja | Jämejala küla Viljandi vald Viljandi maakond | 8.2 | 0,4kV | 2019-11-08 | Päike
Mikrotootja | Lagedi alevik Rae vald Harju maakond | 8.2 | 0,4kV | 2020-10-20 | Päike
Mikrotootja | Haabersti linnaosa Tallinn Harju maakond | 8.2 | 0,4kV | 2019-08-09 | Päike
Mikrotootja | Nõmme linnaosa Tallinn Harju maakond | 8.2 | 0,4kV | 2020-10-21 | Päike
Mikrotootja | Aespa alevik Kohila vald Rapla maakond | 8.2 | 0,4kV | 2017-06-23 | Päike
Mikrotootja | Keila linn Harju maakond | 8.2 | 0,4kV | 2020-05-13 | Päike
Mikrotootja | Meeri küla Nõo vald Tartu maakond | 8.2 | 0,4kV | 2020-08-20 | Päike
Päikeseelektrijaam | Kure 2, Alu, Rapla maakond | 8 | 0,4kV | 2021-09-02 | Päike
Päikeseelektrijaam | Merirahu 42 | 8 | 0,4kV | 2018-07-11 | Päike
Päikeseelektrijaam | Merirahu 33 | 8 | 0,4kV | 2021-12-23 | Päike
mikrotootja | Paope küla Hiiumaa vald Hiiu maakond | 8 | 0,4kV | 2021-07-26 | Päike
mikrotootja | Keila linn Harju maakond | 8 | 0,4kV | 2020-12-30 | Päike
mikrotootja | Põltsamaa linn Põltsamaa vald Jõgeva maakond | 8 | 0,4kV | 2020-12-31 | Päike
mikrotootja | Erala küla Tartu vald Tartu maakond | 8 | 0,4kV | 2019-11-19 | Päike
mikrotootja | Tabasalu alevik Harku vald Harju maakond | 8 | 0,4kV | 2020-09-22 | Päike
Mikrotootja | Rosma küla Põlva vald Põlva maakond | 8 | 0,4kV | 2020-10-14 | Päike
Mikrotootja | Varbevere küla Jõgeva vald Jõgeva maakond | 8 | 0,4kV | 2021-11-23 | Päike
Mikrotootja | Üksnurme küla Saku vald Harju maakond | 8 | 0,4kV | 2020-12-29 | Päike
Mikrotootja | Nõmme linnaosa Tallinn Harju maakond | 8 | 0,4kV | 2021-10-09 | Päike
Mikrotootja | Viti küla Harku vald Harju maakond | 8 | 0,4kV | 2021-09-14 | Päike
Mikrotootja | Ilmandu küla Harku vald Harju maakond | 8 | 0,4kV | 2020-12-30 | Päike
Mikrotootja | Tirbi küla Saaremaa vald Saare maakond | 8 | 0,4kV | 2019-10-31 | Päike
Mikrotootja | Haaslava küla Kastre vald Tartu maakond | 8 | 0,4kV | 2020-04-23 | Päike
Mikrotootja | Avinurme alevik Mustvee vald Jõgeva maakond | 8 | 0,4kV | 2019-11-07 | Päike
Mikrotootja | Haabersti linnaosa Tallinn Harju maakond | 8 | 0,4kV | 2021-02-20 | Päike
Mikrotootja | Haabersti linnaosa Tallinn Harju maakond | 8 | 0,4kV | 2021-02-20 | Päike
Mikrotootja | Veske küla Saaremaa vald Saare maakond | 8 | 0,4kV | 2021-08-16 | Päike
Mikrotootja | Pirita linnaosa Tallinn Harju maakond | 8 | 0,4kV | 2021-06-18 | Päike
Mikrotootja | Lagedi alevik Rae vald Harju maakond | 8 | 0,4kV | 2021-05-29 | Päike
Mikrotootja | Kavandi küla Saaremaa vald Saare maakond | 8 | 0,4kV | 2020-03-25 | Päike
Mikrotootja | Saku alevik Saku vald Harju maakond | 8 | 0,4kV | 2020-12-18 | Päike
Mikrotootja | Rimmu küla Mulgi vald Viljandi maakond | 8 | 0,4kV | 2020-12-30 | Päike
Mikrotootja | Türi linn Türi vald Järva maakond | 8 | 0,4kV | 2021-07-23 | Päike
Mikrotootja | Kohila alev Kohila vald Rapla maakond | 8 | 0,23kV | 2021-07-20 | Päike
Mikrotootja | Pilu küla Põltsamaa vald Jõgeva maakond | 8 | 0,4kV | 2019-08-10 | Päike
Mikrotootja | Järveküla Rae vald Harju maakond | 8 | 0,4kV | 2021-01-12 | Päike
Mikrotootja | Jüri alevik Rae vald Harju maakond | 8 | 0,4kV | 2019-11-13 | Päike
Mikrotootja | Jüri alevik Rae vald Harju maakond | 8 | 0,4kV | 2021-01-19 | Päike
Mikrotootja | Mereküla Häädemeeste vald Pärnu maakond | 8 | 0,4kV | 2020-11-24 | Päike
Mikrotootja | Saku alevik Saku vald Harju maakond | 8 | 0,4kV | 2019-07-02 | Päike
Mikrotootja | Ilpla küla Saaremaa vald Saare maakond | 8 | 0,4kV | 2020-10-16 | Päike
Mikrotootja | Paasküla Viru-Nigula vald Lääne-Viru maakond | 8 | 0,4kV | 2021-10-15 | Päike
Mikrotootja | Haabersti linnaosa Tallinn Harju maakond | 8 | 0,4kV | 2017-01-04 | Päike
Mikrotootja | Kaaratautsa küla Rõuge vald Võru maakond | 8 | 0,4kV | 2020-12-30 | Päike
Mikrotootja | Tartu linn Tartu linn Tartu maakond | 8 | 0,4kV | 2021-01-01 | Päike
Mikrotootja | Tartu linn Tartu linn Tartu maakond | 8 | 0,4kV | 2020-12-06 | Päike
Mikrotootja | Kristiine linnaosa Tallinn Harju maakond | 8 | 0,4kV | 2021-05-20 | Päike
Mikrotootja | Mallika küla Rõuge vald Võru maakond | 8 | 0,4kV | 2016-01-19 | Päike
Mikrotootja | Nõmme linnaosa Tallinn Harju maakond | 8 | 0,4kV | 2021-06-29 | Päike
Mikrotootja | Hatu küla Lääne-Harju vald Harju maakond | 8 | 0,4kV | 2020-12-15 | Päike
Mikrotootja | Veske küla Saaremaa vald Saare maakond | 8 | 0,4kV | 2020-12-15 | Päike
Mikrotootja | Peetri alevik Rae vald Harju maakond | 8 | 0,4kV | 2020-08-25 | Päike
Mikrotootja | Urge küla Kohila vald Rapla maakond | 8 | 0,4kV | 2021-08-13 | Päike
Mikrotootja | Vatsla küla Saue vald Harju maakond | 8 | 0,4kV | 2015-05-22 | Päike
Mikrotootja | Tapa linn Tapa vald Lääne-Viru maakond | 8 | 0,4kV | 2020-12-30 | Päike
Mikrotootja | Alliku küla Saue vald Harju maakond | 8 | 0,4kV | 2021-12-21 | Päike
Mikrotootja | Nõmme linnaosa Tallinn Harju maakond | 8 | 0,4kV | 2014-06-13 | Päike
Mikrotootja | Ulitina küla Setomaa vald Võru maakond | 8 | 0,4kV | 2021-03-24 | Päike
Mikrotootja | Juuliku küla Saku vald Harju maakond | 8 | 0,4kV | 2020-04-09 | Päike
Mikrotootja | Liikva küla Harku vald Harju maakond | 8 | 0,4kV | 2020-09-02 | Päike
Mikrotootja | Alliku küla Saue vald Harju maakond | 8 | 0,4kV | 2020-11-25 | Päike
Mikrotootja | Saue linn Saue vald Harju maakond | 8 | 0,4kV | 2020-10-24 | Päike
Mikrotootja | Kõrveküla alevik Tartu vald Tartu maakond | 8 | 0,4kV | 2021-11-05 | Päike
Mikrotootja | Koogimäe küla Kehtna vald Rapla maakond | 8 | 0,4kV | 2014-07-07 | Päike
Mikrotootja | Orissaare alevik Saaremaa vald Saare maakond | 8 | 0,4kV | 2021-09-20 | Päike
Mikrotootja | Saku alevik Saku vald Harju maakond | 8 | 0,4kV | 2020-12-31 | Päike
Mikrotootja | Maardu linn Harju maakond | 8 | 0,4kV | 2021-01-30 | Päike
Mikrotootja | Tartu linn Tartu linn Tartu maakond | 8 | 0,4kV | 2021-06-17 | Päike
Mikrotootja | Moldova küla Lüganuse vald Ida-Viru maakond | 8 | 0,4kV | 2020-11-21 | Päike
Mikrotootja | Ääsmäe küla Saue vald Harju maakond | 8 | 0,4kV | 2021-05-25 | Päike
Mikrotootja | Viljandi linn Viljandi maakond | 8 | 0,4kV | 2021-12-22 | Päike
Mikrotootja | Pirita linnaosa Tallinn Harju maakond | 8 | 0,4kV | 2020-07-31 | Päike
Mikrotootja | Kuusalu alevik Kuusalu vald Harju maakond | 8 | 0,4kV | 2020-08-05 | Päike
Mikrotootja | Tartu linn Tartu linn Tartu maakond | 8 | 0,4kV | 2020-10-28 | Päike
Mikrotootja | Nasva alevik Saaremaa vald Saare maakond | 8 | 0,4kV | 2020-12-19 | Päike
Mikrotootja | Veskiküla Lääne-Harju vald Harju maakond | 8 | 0,4kV | 2021-09-20 | Päike
Mikrotootja | Keila linn Harju maakond | 8 | 0,4kV | 2020-09-05 | Päike
Mikrotootja | Allikukivi küla Saarde vald Pärnu maakond | 8 | 0,4kV | 2019-05-09 | Päike
Mikrotootja | Pärnu linn Pärnu linn Pärnu maakond | 8 | 0,4kV | 2016-01-27 | Päike
Mikrotootja | Tammiste küla Tori vald Pärnu maakond | 8 | 0,4kV | 2021-05-18 | Päike
Mikrotootja | Aula-Vintri küla Saaremaa vald Saare maakond | 8 | 0,4kV | 2020-12-05 | Päike
Mikrotootja | Arula küla Otepää vald Valga maakond | 8 | 0,4kV | 2021-10-19 | Päike
Mikrotootja | Otepää linn Otepää vald Valga maakond | 8 | 0,4kV | 2018-09-06 | Päike
Mikrotootja | Kuressaare linn Saaremaa vald Saare maakond | 8 | 0,4kV | 2020-03-17 | Päike
Mikrotootja | Kabli küla Häädemeeste vald Pärnu maakond | 8 | 0,4kV | 2021-05-13 | Päike
Mikrotootja | Tartu linn Tartu linn Tartu maakond | 8 | 0,4kV | 2017-06-27 | Päike
Mikrotootja | Patika küla Rae vald Harju maakond | 8 | 0,4kV | 2020-11-11 | Päike
Mikrotootja | Kaerepere alevik Kehtna vald Rapla maakond | 8 | 0,4kV | 2020-11-27 | Päike
Mikrotootja | Haabersti linnaosa Tallinn Harju maakond | 8 | 0,4kV | 2020-11-10 | Päike
Mikrotootja | Patika küla Rae vald Harju maakond | 8 | 0,4kV | 2021-10-26 | Päike
Mikrotootja | Kapera küla Võru vald Võru maakond | 8 | 0,4kV | 2020-07-31 | Päike
Mikrotootja | Tabasalu alevik Harku vald Harju maakond | 8 | 0,4kV | 2020-10-01 | Päike
Mikrotootja | Tuulna küla Lääne-Harju vald Harju maakond | 8 | 0,4kV | 2021-07-13 | Päike
Mikrotootja | Kesklinna linnaosa Tallinn Harju maakond | 8 | 0,4kV | 2020-12-10 | Päike
Mikrotootja | Pärnu linn Pärnu linn Pärnu maakond | 8 | 0,4kV | 2021-10-28 | Päike
Mikrotootja | Kabli küla Häädemeeste vald Pärnu maakond | 8 | 0,4kV | 2021-08-18 | Päike
Mikrotootja | Maardu linn Harju maakond | 8 | 0,4kV | 2020-08-04 | Päike
Mikrotootja | Surju küla Saarde vald Pärnu maakond | 8 | 0,4kV | 2020-11-27 | Päike
Mikrotootja | Nõmme linnaosa Tallinn Harju maakond | 8 | 0,4kV | 2020-12-16 | Päike
Mikrotootja | Tabasalu alevik Harku vald Harju maakond | 8 | 0,4kV | 2020-05-06 | Päike
Mikrotootja | Tartu linn Tartu linn Tartu maakond | 8 | 0,4kV | 2021-09-09 | Päike
Mikrotootja | Tartu linn Tartu linn Tartu maakond | 8 | 0,4kV | 2021-01-07 | Päike
Mikrotootja | Tuulna küla Lääne-Harju vald Harju maakond | 8 | 0,4kV | 2020-05-20 | Päike
Mikrotootja | Tartu linn Tartu linn Tartu maakond | 8 | 0,4kV | 2014-07-31 | Päike
Mikrotootja | Peetrimõisa küla Viljandi vald Viljandi maakond | 8 | 0,4kV | 2021-12-14 | Päike
Mikrotootja | Visusti küla Jõgeva vald Jõgeva maakond | 8 | 0,4kV | 2015-11-24 | Päike
Mikrotootja | Sindi linn Tori vald Pärnu maakond | 8 | 0,4kV | 2021-01-01 | Päike
Mikrotootja | Tartu linn Tartu linn Tartu maakond | 8 | 0,4kV | 2020-12-26 | Päike
Mikrotootja | Nõmme linnaosa Tallinn Harju maakond | 8 | 0,4kV | 2020-12-04 | Päike
Mikrotootja | Raasiku alevik Raasiku vald Harju maakond | 8 | 0,4kV | 2021-06-04 | Päike
Mikrotootja | Juuliku küla Saku vald Harju maakond | 8 | 0,4kV | 2020-04-15 | Päike
Mikrotootja | Vaela küla Kiili vald Harju maakond | 8 | 0,4kV | 2021-01-07 | Päike
Mikrotootja | Kakumetsa küla Luunja vald Tartu maakond | 8 | 0,4kV | 2019-10-24 | Päike
Mikrotootja | Ariste küla Saaremaa vald Saare maakond | 8 | 0,4kV | 2020-08-12 | Päike
Mikrotootja | Pirita linnaosa Tallinn Harju maakond | 8 | 0,4kV | 2020-09-11 | Päike
Mikrotootja | Pilkuse küla Otepää vald Valga maakond | 8 | 0,4kV | 2021-12-02 | Päike
Mikrotootja | Vatsla küla Saue vald Harju maakond | 8 | 0,4kV | 2021-08-16 | Päike
Mikrotootja | Kristiine linnaosa Tallinn Harju maakond | 8 | 0,4kV | 2020-02-08 | Päike
Mikrotootja | Tartu linn Tartu linn Tartu maakond | 8 | 0,4kV | 2012-10-08 | Päike
Mikrotootja | Juuliku küla Saku vald Harju maakond | 8 | 0,4kV | 2020-03-25 | Päike
Mikrotootja | Halliste alevik Mulgi vald Viljandi maakond | 8 | 0,4kV | 2020-11-03 | Päike
Mikrotootja | Tartu linn Tartu linn Tartu maakond | 8 | 0,4kV | 2020-11-03 | Päike
Mikrotootja | Puide küla Tõrva vald Valga maakond | 8 | 0,4kV | 2019-08-01 | Päike
Mikrotootja | Metsanurme küla Saku vald Harju maakond | 8 | 0,4kV | 2019-09-08 | Päike
Mikrotootja | Mändjala küla Saaremaa vald Saare maakond | 8 | 0,4kV | 2020-11-20 | Päike
Mikrotootja | Visnapuu küla Kambja vald Tartu maakond | 8 | 0,4kV | 2020-12-18 | Päike
Mikrotootja | Ellamaa küla Saue vald Harju maakond | 8 | 0,4kV | 2021-10-18 | Päike
Mikrotootja | Aila küla Saue vald Harju maakond | 8 | 0,4kV | 2020-11-13 | Päike
Mikrotootja | Tummelka küla Rõuge vald Võru maakond | 8 | 0,4kV | 2020-12-23 | Päike
Mikrotootja | Tapa linn Tapa vald Lääne-Viru maakond | 8 | 0,4kV | 2021-10-26 | Päike
Mikrotootja | Lähtse küla Kiili vald Harju maakond | 8 | 0,4kV | 2020-10-08 | Päike
Mikrotootja | Metsanurme küla Saku vald Harju maakond | 8 | 0,4kV | 2020-11-06 | Päike
Mikrotootja | Vanamõisa küla Saue vald Harju maakond | 8 | 0,4kV | 2020-04-18 | Päike
Mikrotootja | Alliku küla Saue vald Harju maakond | 8 | 0,4kV | 2021-07-06 | Päike
Mikrotootja | Unipiha küla Nõo vald Tartu maakond | 8 | 0,4kV | 2020-06-05 | Päike
Mikrotootja | Tartu linn Tartu linn Tartu maakond | 8 | 0,4kV | 2020-12-30 | Päike
Mikrotootja | Haabersti linnaosa Tallinn Harju maakond | 8 | 0,4kV | 2020-10-30 | Päike
Mikrotootja | Võru linn Võru maakond | 8 | 0,4kV | 2015-04-07 | Päike
Mikrotootja | Kogri küla Hiiumaa vald Hiiu maakond | 8 | 0,4kV | 2021-03-15 | Päike
Mikrotootja | Neeme küla Jõelähtme vald Harju maakond | 8 | 0,4kV | 2020-08-13 | Päike
Mikrotootja | Kangrussaare küla Põhja-Sakala vald Viljandi maakond | 8 | 0,4kV | 2019-07-23 | Päike
Mikrotootja | Laulasmaa küla Lääne-Harju vald Harju maakond | 8 | 0,4kV | 2014-11-27 | Päike
Mikrotootja | Nõmme linnaosa Tallinn Harju maakond | 8 | 0,4kV | 2020-04-14 | Päike
Mikrotootja | Rae küla Rae vald Harju maakond | 8 | 0,4kV | 2020-12-04 | Päike
Mikrotootja | Haabersti linnaosa Tallinn Harju maakond | 8 | 0,4kV | 2015-09-29 | Päike
Mikrotootja | Langa küla Lääne-Harju vald Harju maakond | 8 | 0,4kV | 2016-10-07 | Päike
Mikrotootja | Vaela küla Kiili vald Harju maakond | 8 | 0,4kV | 2020-10-20 | Päike
Mikrotootja | Ohessaare küla Saaremaa vald Saare maakond | 8 | 0,4kV | 2020-12-31 | Päike
Mikrotootja | Pirita linnaosa Tallinn Harju maakond | 8 | 0,4kV | 2020-08-08 | Päike
Mikrotootja | Salu küla Saaremaa vald Saare maakond | 8 | 0,4kV | 2016-03-18 | Päike
Mikrotootja | Rupsi küla Peipsiääre vald Tartu maakond | 8 | 0,4kV | 2020-12-24 | Päike
Mikrotootja | Tahkuranna küla Häädemeeste vald Pärnu maakond | 8 | 0,4kV | 2021-11-01 | Päike
Mikrotootja | Juuliku küla Saku vald Harju maakond | 8 | 0,4kV | 2020-12-29 | Päike
Mikrotootja | Keila linn Harju maakond | 8 | 0,4kV | 2020-10-31 | Päike
Mikrotootja | Kuressaare linn Saaremaa vald Saare maakond | 8 | 0,4kV | 2016-03-31 | Päike
Mikrotootja | Ülenurme alevik Kambja vald Tartu maakond | 8 | 0,4kV | 2018-10-09 | Päike
Mikrotootja | Rootsiküla Saaremaa vald Saare maakond | 8 | 0,4kV | 2020-07-03 | Päike
Mikrotootja | Saue linn Saue vald Harju maakond | 8 | 0,4kV | 2019-05-10 | Päike
Mikrotootja | Haaslava küla Haaslava vald Tartu maakond | 8 | 0,4kV | 2021-08-13 | Päike
Mikrotootja | Rae küla Rae vald Harju maakond | 8 | 0,4kV | 2016-11-25 | Päike
Mikrotootja | Pärnu linn Pärnu linn Pärnu maakond | 8 | 0,4kV | 2020-04-03 | Päike
Mikrotootja | Pornuse küla Mulgi vald Viljandi maakond | 8 | 0,4kV | 2020-12-30 | Päike
Mikrotootja | Ilmjärve küla Otepää vald Valga maakond | 8 | 0,4kV | 2021-10-19 | Päike
Mikrotootja | Pärnu linn Pärnu linn Pärnu maakond | 8 | 0,4kV | 2021-06-28 | Päike
Mikrotootja | Mägise küla Järva vald Järva maakond | 8 | 0,4kV | 2020-12-30 | Päike
Mikrotootja | Aovere küla Tartu vald Tartu maakond | 8 | 0,4kV | 2019-12-03 | Päike
Mikrotootja | Vägari küla Põltsamaa vald Jõgeva maakond | 8 | 0,4kV | 2021-05-14 | Päike
Mikrotootja | Kuressaare linn Saaremaa vald Saare maakond | 8 | 0,4kV | 2020-09-01 | Päike
Mikrotootja | Kuressaare linn Saaremaa vald Saare maakond | 8 | 0,4kV | 2021-10-18 | Päike
Mikrotootja | Pärnu linn Pärnu linn Pärnu maakond | 8 | 0,4kV | 2020-04-03 | Päike
Mikrotootja | Järveküla Rae vald Harju maakond | 8 | 0,4kV | 2020-12-15 | Päike
Mikrotootja | Liimala küla Lüganuse vald Ida-Viru maakond | 8 | 0,4kV | 2019-02-16 | Päike
Mikrotootja | Ostrova küla Setomaa vald Võru maakond | 8 | 0,4kV | 2013-10-16 | Päike
Mikrotootja | Nõmme linnaosa Tallinn Harju maakond | 8 | 0,4kV | 2021-10-15 | Päike
Mikrotootja | Jõgisoo küla Saue vald Harju maakond | 8 | 0,4kV | 2021-10-20 | Päike
Mikrotootja | Pärnu linn Pärnu linn Pärnu maakond | 8 | 0,4kV | 2020-12-11 | Päike
Mikrotootja | Paali küla Kambja vald Tartu maakond | 8 | 0,4kV | 2020-10-24 | Päike
Mikrotootja | Alatskivi alevik Peipsiääre vald Tartu maakond | 8 | 0,4kV | 2021-09-27 | Päike
Mikrotootja | Järveküla Rae vald Harju maakond | 8 | 0,4kV | 2021-10-08 | Päike
Mikrotootja | Haabersti linnaosa Tallinn Harju maakond | 8 | 0,4kV | 2021-05-12 | Päike
Mikrotootja | Uljaste küla Vinni vald Lääne-Viru maakond | 8 | 0,4kV | 2021-05-28 | Päike
Mikrotootja | Lõiuse küla Rapla vald Rapla maakond | 8 | 0,4kV | 2021-12-20 | Päike
Mikrotootja | Metsküla Põhja-Sakala vald Viljandi maakond | 8 | 0,4kV | 2021-10-27 | Päike
Mikrotootja | Tamsalu linn Tapa vald Lääne-Viru maakond | 8 | 0,4kV | 2021-01-01 | Päike
Mikrotootja | Soomevere küla Põhja-Sakala vald Viljandi maakond | 8 | 0,4kV | 2020-12-22 | Päike
Mikrotootja | Kesklinna linnaosa Tallinn Harju maakond | 8 | 0,4kV | 2020-09-22 | Päike
Mikrotootja | Tartu linn Tartu linn Tartu maakond | 8 | 0,4kV | 2021-12-20 | Päike
Mikrotootja | Valga linn Valga vald Valga maakond | 8 | 0,4kV | 2021-06-01 | Päike
Mikrotootja | Jõhvi linn Jõhvi vald Ida-Viru maakond | 8 | 0,4kV | 2021-06-11 | Päike
mikrotootja | Kajamaa küla Saku vald Harju maakond | 7.5 | 0,4kV | 2020-05-05 | Päike
Mikrotootja | Laane küla Kambja vald Tartu maakond | 7.5 | 0,4kV | 2018-06-01 | Päike
Mikrotootja | Salmistu küla Kuusalu vald Harju maakond | 7.5 | 0,4kV | 2019-09-07 | Päike
Mikrotootja | Salmistu küla Kuusalu vald Harju maakond | 7.5 | 0,4kV | 2019-09-07 | Päike
Mikrotootja | Tiskre küla Harku vald Harju maakond | 7.5 | 0,4kV | 2019-11-24 | Päike
Mikrotootja | Tiskre küla Harku vald Harju maakond | 7.5 | 0,4kV | 2021-07-19 | Päike
Mikrotootja | Pärnu linn Pärnu maakond | 7.5 | 0,4kV | 2020-03-27 | Päike
Mikrotootja | Paide linn Paide linn Järva maakond | 7.5 | 0,4kV | 2020-12-31 | Päike
Mikrotootja | Paide linn Paide linn Järva maakond | 7.5 | 0,4kV | 2020-12-23 | Päike
Mikrotootja | Pärnu linn Pärnu linn Pärnu maakond | 7.5 | 0,4kV | 2020-12-24 | Päike
Mikrotootja | Noodasküla Võru vald Võru maakond | 7.5 | 0,4kV | 2013-02-14 | Hüdro
Mikrotootja | Heimtali küla Viljandi vald Viljandi maakond | 7.5 | 0,4kV | 2020-09-04 | Päike
Mikrotootja | Muraste küla Harku vald Harju maakond | 7.5 | 0,4kV | 2020-05-08 | Päike
Mikrotootja | Võhma linn Põhja-Sakala vald Viljandi maakond | 7.5 | 0,4kV | 2019-06-18 | Päike
Mikrotootja | Haabersti linnaosa Tallinn Harju maakond | 7.5 | 0,4kV | 2020-12-05 | Päike
Mikrotootja | Haabersti linnaosa Tallinn Harju maakond | 7.5 | 0,4kV | 2020-12-05 | Päike
Mikrotootja | Haabersti linnaosa Tallinn Harju maakond | 7.5 | 0,4kV | 2020-12-05 | Päike
Mikrotootja | Haabersti linnaosa Tallinn Harju maakond | 7.5 | 0,4kV | 2020-11-27 | Päike
Mikrotootja | Haabersti linnaosa Tallinn Harju maakond | 7.5 | 0,4kV | 2020-11-27 | Päike
Mikrotootja | Haabersti linnaosa Tallinn Harju maakond | 7.5 | 0,4kV | 2020-11-27 | Päike
Mikrotootja | Keila linn Harju maakond | 7.5 | 0,4kV | 2020-04-28 | Päike
Mikrotootja | Atra küla Elva vald Tartu maakond | 7.5 | 0,4kV | 2020-05-06 | Päike
Mikrotootja | Võrumõisa küla Võru vald Võru maakond | 7.5 | 0,4kV | 2018-09-21 | Päike
Mikrotootja | Aruküla alevik Raasiku vald Harju maakond | 7.5 | 0,4kV | 2021-06-21 | Päike
Mikrotootja | Vissi küla Nõo vald Tartu maakond | 7.47 | 0,4kV | 2021-04-13 | Päike
Mikrotootja | Ürjaste küla Saue vald Harju maakond | 7.2 | 0,4kV | 2020-07-25 | Päike
Mikrotootja | Haabersti linnaosa Tallinn Harju maakond | 7.2 | 0,4kV | 2020-07-01 | Päike
Mikrotootja | Nõmme linnaosa Tallinn Harju maakond | 7.2 | 0,4kV | 2019-08-07 | Päike
Mikrotootja | Lagedi alevik Rae vald Harju maakond | 7.2 | 0,4kV | 2018-11-21 | Päike
Mikrotootja | Nõmme linnaosa Tallinn Harju maakond | 7.2 | 0,4kV | 2020-11-19 | Päike
Mikrotootja | Rapla linn Rapla vald Rapla maakond | 7.2 | 0,4kV | 2021-05-23 | Päike
Päikeseelektrijaam | Harju maakond, Rae vald, Jüri alevik, Rebase tn 14, 75301 | 7 | 0,4kV | 2016-07-20 | Päike
Päikeseelektrijaam | Kaare tee 6, Loo, Harju maakond | 7 | 0,4kV | 2020-08-04 | Päike
Päikeseelektrijaam | Vanasauna tee 38, Liivamäe küla, Harju maakond | 7 | 0,4kV | 2020-07-17 | Päike
Jõelähtme vald, Loo alevik, Toome tee 6 korteriühistu | Toome tee 6, Loo, Harju maakond | 7 | 0,4kV | 2017-05-11 | Päike
Päikeseelektrijaam | Merirahu 30 | 7 | 0,4kV | 2020-09-29 | Päike
Kivistiku | Kivistiku, Perjatsi küla, Narva-Jõseuu linn, Ida-Viru maakond. | 7 | 0,4kV | 2018-03-16 | Päike
mikrotootja | Tartu linn Tartu linn Tartu maakond | 7 | 0,4kV | 2019-05-04 | Päike
mikrotootja | Uuesalu küla Rae vald Harju maakond | 7 | 0,4kV | 2018-10-18 | Päike
mikrotootja | Põlli küla Märjamaa vald Rapla maakond | 7 | 0,4kV | 2020-11-28 | Päike
mikrotootja | Rakvere linn Lääne-Viru maakond | 7 | 0,4kV | 2019-08-01 | Päike
mikrotootja | Viinistu küla Kuusalu vald Harju maakond | 7 | 0,4kV | 2020-11-06 | Päike
mikrotootja | Veibri küla Luunja vald Tartu maakond | 7 | 0,4kV | 2020-08-05 | Päike
mikrotootja | Tohkri küla Võru vald Võru maakond | 7 | 0,4kV | 2017-07-13 | Päike
Mikrotootja | Lüganuse alevik Lüganuse vald Ida-Viru maakond | 7 | 0,4kV | 2020-08-22 | Päike
Mikrotootja | Kiisa alevik Saku vald Harju maakond | 7 | 0,4kV | 2015-08-06 | Päike
Mikrotootja | Piiri küla Tartu vald Tartu maakond | 7 | 0,4kV | 2019-09-10 | Päike
Mikrotootja | Tuti küla Rapla vald Rapla maakond | 7 | 0,4kV | 2019-04-12 | Päike
Mikrotootja | Pärnu linn Pärnu linn Pärnu maakond | 7 | 0,4kV | 2015-03-09 | Päike
Mikrotootja | Pirita linnaosa Tallinn Harju maakond | 7 | 0,4kV | 2020-09-17 | Päike
Mikrotootja | Otepää linn Otepää vald Valga maakond | 7 | 0,4kV | 2020-09-09 | Päike
Mikrotootja | Suurupi küla Harku vald Harju maakond | 7 | 0,4kV | 2020-04-01 | Päike
Mikrotootja | Nurme küla Tori vald Pärnu maakond | 7 | 0,4kV | 2020-12-04 | Päike
Mikrotootja | Pirita linnaosa Tallinn Harju maakond | 7 | 0,4kV | 2016-09-13 | Päike
Mikrotootja | Pärnu linn Pärnu linn Pärnu maakond | 7 | 0,4kV | 2018-07-14 | Päike
Mikrotootja | Pirita linnaosa Tallinn Harju maakond | 7 | 0,4kV | 2020-12-24 | Päike
Mikrotootja | Kesklinna linnaosa Tallinn Harju maakond | 7 | 0,4kV | 2018-03-08 | Päike
Mikrotootja | Iru küla Jõelähtme vald Harju maakond | 7 | 0,4kV | 2019-02-28 | Päike
Mikrotootja | Vääna-Jõesuu küla Harku vald Harju maakond | 7 | 0,4kV | 2014-04-30 | Päike
Mikrotootja | Aruaru küla Jõelähtme vald Harju maakond | 7 | 0,4kV | 2019-10-11 | Päike
Mikrotootja | Vahi alevik Tartu vald Tartu maakond | 7 | 0,4kV | 2020-05-16 | Päike
Mikrotootja | Laadi küla Häädemeeste vald Pärnu maakond | 7 | 0,4kV | 2020-12-30 | Päike
Mikrotootja | Tiskre küla Harku vald Harju maakond | 7 | 0,4kV | 2020-12-24 | Päike
Mikrotootja | Tartu linn Tartu linn Tartu maakond | 7 | 0,4kV | 2018-03-17 | Päike
Mikrotootja | Koidu küla Saue vald Harju maakond | 7 | 0,4kV | 2019-05-09 | Päike
Mikrotootja | Pärnu linn Pärnu linn Pärnu maakond | 7 | 0,4kV | 2018-07-19 | Päike
Mikrotootja | Suurupi küla Harku vald Harju maakond | 7 | 0,4kV | 2017-11-22 | Päike
Mikrotootja | Laukna küla Märjamaa vald Rapla maakond | 7 | 0,4kV | 2019-10-02 | Päike
Mikrotootja | Karla küla Kose vald Harju maakond | 7 | 0,4kV | 2018-07-24 | Päike
Mikrotootja | Aegviidu alev Anija vald Harju maakond | 7 | 0,4kV | 2019-04-26 | Päike
Mikrotootja | Kildu küla Suure-Jaani vald Viljandi maakond | 7 | 0,4kV | 2021-12-16 | Päike
Mikrotootja | Oru küla Kose vald Harju maakond | 7 | 0,4kV | 2018-03-28 | Päike
Mikrotootja | Pirita linnaosa Tallinn Harju maakond | 7 | 0,4kV | 2019-10-04 | Päike
Mikrotootja | Papsaare küla Pärnu linn Pärnu maakond | 7 | 0,4kV | 2015-07-30 | Päike
Mikrotootja | Haabersti linnaosa Tallinn Harju maakond | 7 | 0,4kV | 2018-05-09 | Päike
Mikrotootja | Roobuka küla Saku vald Harju maakond | 7 | 0,4kV | 2020-12-31 | Päike
Mikrotootja | Nõmme linnaosa Tallinn Harju maakond | 7 | 0,4kV | 2017-01-03 | Päike
Mikrotootja | Kohila alev Kohila vald Rapla maakond | 7 | 0,4kV | 2020-08-14 | Päike
Mikrotootja | Puka alevik Otepää vald Valga maakond | 7 | 0,4kV | 2015-03-04 | Päike
Mikrotootja | Kärstna küla Viljandi vald Viljandi maakond | 7 | 0,4kV | 2020-06-23 | Päike
Mikrotootja | Alliku küla Saue vald Harju maakond | 7 | 0,4kV | 2018-08-25 | Päike
Mikrotootja | Pirita linnaosa Tallinn Harju maakond | 7 | 0,4kV | 2020-12-15 | Päike
Mikrotootja | Vallapalu küla Elva vald Tartu maakond | 7 | 0,4kV | 2019-06-29 | Päike
Mikrotootja | Rõka küla Kastre vald Tartu maakond | 7 | 0,4kV | 2021-11-28 | Päike
Mikrotootja | Õssu küla Kambja vald Tartu maakond | 7 | 0,4kV | 2019-10-01 | Päike
Mikrotootja | Ruu küla Jõelähtme vald Harju maakond | 7 | 0,4kV | 2017-12-28 | Päike
Mikrotootja | Nõmme linnaosa Tallinn Harju maakond | 7 | 0,4kV | 2021-07-07 | Päike
Mikrotootja | Suure-Jaani linn Põhja-Sakala vald Viljandi maakond | 7 | 0,4kV | 2017-07-27 | Päike
Mikrotootja | Uusküla Rapla vald Rapla maakond | 7 | 0,4kV | 2014-01-23 | Päike
Mikrotootja | Salmistu küla Kuusalu vald Harju maakond | 7 | 0,4kV | 2015-04-14 | Päike
Mikrotootja | Laagri alevik Saue vald Harju maakond | 7 | 0,4kV | 2020-03-10 | Päike
Mikrotootja | Maardu linn Harju maakond | 7 | 0,4kV | 2015-03-31 | Päike
Mikrotootja | Kohila alev Kohila vald Rapla maakond | 7 | 0,4kV | 2018-08-09 | Päike
Mikrotootja | Tiskre küla Harku vald Harju maakond | 7 | 0,4kV | 2015-11-14 | Päike
Mikrotootja | Kose alevik Võru vald Võru maakond | 7 | 0,4kV | 2015-06-18 | Päike
Mikrotootja | Kohtla-Nõmme alev Toila vald Ida-Viru maakond | 7 | 0,4kV | 2015-07-14 | Päike
Mikrotootja | Melliste küla Kastre vald Tartu maakond | 7 | 0,4kV | 2018-07-06 | Päike
Mikrotootja | Pärnu linn Pärnu linn Pärnu maakond | 7 | 0,4kV | 2013-10-02 | Päike
Mikrotootja | Kabala küla Rapla vald Rapla maakond | 7 | 0,4kV | 2019-06-19 | Päike
Mikrotootja | Pirita linnaosa Tallinn Harju maakond | 7 | 0,4kV | 2018-07-16 | Päike
Mikrotootja | Pirita linnaosa Tallinn Harju maakond | 7 | 0,4kV | 2017-08-11 | Päike
Mikrotootja | Kolga-Aabla küla Kuusalu vald Harju maakond | 7 | 0,4kV | 2017-04-29 | Päike
Mikrotootja | Haage küla Tartu linn Tartu maakond | 7 | 0,4kV | 2017-04-22 | Päike
Mikrotootja | Nõmme linnaosa Tallinn Harju maakond | 7 | 0,4kV | 2020-04-25 | Päike
Mikrotootja | Vissi küla Kanepi vald Põlva maakond | 7 | 0,4kV | 2019-10-03 | Päike
Mikrotootja | Tallinn Harju maakond | 7 | 0,4kV | 2016-12-03 | Päike
Mikrotootja | Kuressaare linn Saaremaa vald Saare maakond | 7 | 0,4kV | 2020-05-28 | Päike
Mikrotootja | Kiili alev Kiili vald Harju maakond | 7 | 0,4kV | 2021-06-03 | Päike
Mikrotootja | Määri küla Väike-Maarja vald Lääne-Viru maakond | 7 | 0,4kV | 2019-10-25 | Päike
Mikrotootja | Assaku alevik Rae vald Harju maakond | 7 | 0,4kV | 2016-09-17 | Päike
Mikrotootja | Võlsi küla Võru vald Võru maakond | 7 | 0,4kV | 2019-01-05 | Päike
Mikrotootja | Taikse küla Türi vald Järva maakond | 7 | 0,4kV | 2020-10-13 | Päike
Mikrotootja | Maardu linn Harju maakond | 7 | 0,4kV | 2019-01-04 | Päike
Mikrotootja | Peetri alevik Rae vald Harju maakond | 7 | 0,4kV | 2020-10-09 | Päike
Mikrotootja | Vaela küla Kiili vald Harju maakond | 7 | 0,4kV | 2018-12-12 | Päike
Mikrotootja | Raasiku alevik Raasiku vald Harju maakond | 7 | 0,4kV | 2021-04-29 | Päike
Mikrotootja | Kiili alev Kiili vald Harju maakond | 7 | 0,4kV | 2017-01-03 | Päike
Mikrotootja | Savikoja küla Luunja vald Tartu maakond | 7 | 0,4kV | 2014-08-07 | Päike
Mikrotootja | Palamuse alevik Jõgeva vald Jõgeva maakond | 7 | 0,4kV | 2019-07-01 | Päike
Mikrotootja | Tartu linn Tartu linn Tartu maakond | 7 | 0,4kV | 2020-12-15 | Päike
Mikrotootja | Ridaküla Kadrina vald Lääne-Viru maakond | 7 | 0,4kV | 2021-09-28 | Päike
Mikrotootja | Järni küla Rakvere vald Lääne-Viru maakond | 7 | 0,4kV | 2016-11-04 | Päike
Mikrotootja | Mõhküla Põltsamaa vald Jõgeva maakond | 7 | 0,4kV | 2017-03-15 | Päike
Mikrotootja | Miila küla Vinni vald Lääne-Viru maakond | 7 | 0,4kV | 2018-09-15 | Päike
Mikrotootja | Miila küla Vinni vald Lääne-Viru maakond | 7 | 0,4kV | 2020-01-02 | Päike
Mikrotootja | Tiskre küla Harku vald Harju maakond | 7 | 0,4kV | 2017-06-21 | Päike
Mikrotootja | Karksi-Nuia linn Mulgi vald Viljandi maakond | 7 | 0,4kV | 1905-07-13 | Päike
Mikrotootja | Otepää linn Otepää vald Valga maakond | 7 | 0,4kV | 2015-03-17 | Päike
Mikrotootja | Liivaküla Väike-Maarja vald Lääne-Viru maakond | 7 | 0,4kV | 2021-08-09 | Päike
Mikrotootja | Tuuliku küla Saarde vald Pärnu maakond | 7 | 0,4kV | 2019-10-11 | Päike
Mikrotootja | Saku alevik Saku vald Harju maakond | 7 | 0,4kV | 2017-11-25 | Päike
Mikrotootja | Laadi küla Häädemeeste vald Pärnu maakond | 7 | 0,4kV | 2020-06-03 | Päike
Mikrotootja | Kurgla küla Raasiku vald Harju maakond | 7 | 0,4kV | 2020-08-27 | Päike
Mikrotootja | Uuesalu küla Rae vald Harju maakond | 7 | 0,4kV | 2017-12-07 | Päike
Mikrotootja | Kuningamäe küla Põltsamaa vald Jõgeva maakond | 7 | 0,4kV | 2016-10-08 | Päike
Mikrotootja | Meremõisa küla Keila vald Harju maakond | 7 | 0,4kV | 2015-09-28 | Päike
Mikrotootja | Uusküla Jõelähtme vald Harju maakond | 7 | 0,4kV | 2019-10-03 | Päike
Mikrotootja | Harju-Risti küla Lääne-Harju vald Harju maakond | 7 | 0,4kV | 2018-07-14 | Päike
Mikrotootja | Valingu küla Saue vald Harju maakond | 7 | 0,4kV | 2020-11-15 | Päike
Mikrotootja | Jüri alevik Rae vald Harju maakond | 7 | 0,4kV | 2017-03-21 | Päike
Mikrotootja | Märja alevik Tartu linn Tartu maakond | 7 | 0,4kV | 2018-08-02 | Päike
Mikrotootja | Nõmme linnaosa Tallinn Harju maakond | 7 | 0,4kV | 2020-12-12 | Päike
Mikrotootja | Saku alevik Saku vald Harju maakond | 7 | 0,4kV | 2020-10-23 | Päike
Mikrotootja | Vahi alevik Tartu vald Tartu maakond | 7 | 0,4kV | 2020-07-31 | Päike
Mikrotootja | Jõõpre küla Pärnu linn Pärnu maakond | 7 | 0,4kV | 2017-04-20 | Päike
Mikrotootja | Kesklinna linnaosa Tallinn Harju maakond | 7 | 0,4kV | 2017-08-01 | Päike
Mikrotootja | Pirita linnaosa Tallinn Harju maakond | 7 | 0,4kV | 2014-06-27 | Päike
Mikrotootja | Pirita linnaosa Tallinn Harju maakond | 7 | 0,4kV | 2013-09-18 | Päike
Mikrotootja | Meremäe küla Setomaa vald Võru maakond | 7 | 0,4kV | 2019-02-20 | Päike
Mikrotootja | Paaburissa küla Rõuge vald Võru maakond | 7 | 0,4kV | 2020-12-24 | Päike
Mikrotootja | Näpi alevik Rakvere vald Lääne-Viru maakond | 7 | 0,4kV | 2020-03-27 | Päike
Mikrotootja | Jälgimäe küla Saku vald Harju maakond | 7 | 0,4kV | 2021-10-16 | Päike
Mikrotootja | Ülenurme alevik Kambja vald Tartu maakond | 7 | 0,4kV | 2019-04-25 | Päike
Mikrotootja | Kristiine linnaosa Tallinn Harju maakond | 7 | 0,4kV | 2015-04-07 | Päike
Mikrotootja | Ebavere küla Väike-Maarja vald Lääne-Viru maakond | 7 | 0,4kV | 2019-11-27 | Päike
Mikrotootja | Kristiine linnaosa Tallinn Harju maakond | 7 | 0,4kV | 2019-09-05 | Päike
Mikrotootja | Peetri Rae Harju maakond | 7 | 0,4kV | 2019-09-11 | Päike
Mikrotootja | Papsaare küla Pärnu linn Pärnu maakond | 7 | 0,4kV | 2021-04-23 | Päike
Mikrotootja | Piira küla Vinni vald Lääne-Viru maakond | 7 | 0,4kV | 2020-11-14 | Päike
Mikrotootja | Jõhvi linn Jõhvi vald Ida-Viru maakond | 7 | 0,4kV | 2015-05-26 | Päike
Mikrotootja | Nõmme linnaosa Tallinn Harju maakond | 7 | 0,4kV | 2017-07-15 | Päike
Mikrotootja | Moka küla Hiiumaa vald Hiiu maakond | 7 | 0,4kV | 2019-06-07 | Päike
Mikrotootja | Karla küla Rae vald Harju maakond | 7 | 0,4kV | 2017-11-23 | Päike
Mikrotootja | Karla küla Rae vald Harju maakond | 7 | 0,4kV | 2016-07-13 | Päike
Mikrotootja | Mähkli küla Antsla vald Võru maakond | 7 | 0,4kV | 2020-12-17 | Päike
Mikrotootja | Haabersti linnaosa Tallinn Harju maakond | 7 | 0,4kV | 2019-02-26 | Päike
Mikrotootja | Valkla küla Kuusalu vald Harju maakond | 7 | 0,4kV | 2017-06-03 | Päike
Mikrotootja | Haabersti linnaosa Tallinn Harju maakond | 7 | 0,4kV | 2019-05-01 | Päike
Mikrotootja | Põhja-Tallinna linnaosa Tallinn Harju maakond | 7 | 0,4kV | 2018-11-15 | Päike
Mikrotootja | Pärnu linn Pärnu linn Pärnu maakond | 7 | 0,4kV | 2019-06-15 | Päike
Mikrotootja | Atsalama küla Alutaguse vald Ida-Viru maakond | 7 | 0,4kV | 2017-09-27 | Päike
Mikrotootja | Tammiste küla Tori vald Pärnu maakond | 7 | 0,4kV | 2016-08-03 | Päike
Mikrotootja | Käina alevik Hiiumaa vald Hiiu maakond | 7 | 0,4kV | 2018-11-01 | Päike
Mikrotootja | Metsaääre küla Märjamaa vald Rapla maakond | 7 | 0,4kV | 2020-01-08 | Päike
Mikrotootja | Katase küla Alutaguse vald Ida-Viru maakond | 7 | 0,4kV | 2017-09-12 | Päike
Mikrotootja | Konguta küla Elva vald Tartu maakond | 7 | 0,4kV | 2019-09-14 | Päike
Mikrotootja | Haabersti linnaosa Tallinn Harju maakond | 7 | 0,4kV | 2020-03-17 | Päike
Mikrotootja | Laulasmaa küla Lääne-Harju vald Harju maakond | 7 | 0,4kV | 2016-10-28 | Päike
Mikrotootja | Ülde küla Põhja-Sakala vald Viljandi maakond | 7 | 0,4kV | 2012-07-19 | Tuul
Mikrotootja | Muraste küla Harku vald Harju maakond | 7 | 0,4kV | 2017-10-21 | Päike
Mikrotootja | Koeru alevik Järva vald Järva maakond | 7 | 0,4kV | 2020-10-07 | Päike
Mikrotootja | Ussimäe küla Rakvere vald Lääne-Viru maakond | 7 | 0,4kV | 2020-10-29 | Päike
Mikrotootja | Pinska küla Viljandi vald Viljandi maakond | 7 | 0,4kV | 2019-08-27 | Päike
Mikrotootja | Pinska küla Viljandi vald Viljandi maakond | 7 | 0,4kV | 2016-12-31 | Päike
Mikrotootja | Kärdla linn Hiiumaa vald Hiiu maakond | 7 | 0,4kV | 2019-05-16 | Päike
Mikrotootja | Tartu linn Tartu linn Tartu maakond | 7 | 0,4kV | 2020-11-28 | Päike
Mikrotootja | Laadi küla Häädemeeste vald Pärnu maakond | 7 | 0,4kV | 2021-10-19 | Päike
Mikrotootja | Sääre küla Saaremaa vald Saare maakond | 7 | 0,4kV | 2020-11-19 | Päike
Mikrotootja | Nõmme linnaosa Tallinn Harju maakond | 7 | 0,4kV | 2017-12-22 | Päike
Mikrotootja | Valga linn Valga vald Valga maakond | 7 | 0,4kV | 2021-10-18 | Päike
Mikrotootja | Luulupe küla Saaremaa vald Saare maakond | 7 | 0,4kV | 2015-04-10 | Päike
Mikrotootja | Ääsmäe küla Saue vald Harju maakond | 7 | 0,4kV | 2019-09-12 | Päike
Mikrotootja | Pirita linnaosa Tallinn Harju maakond | 7 | 0,4kV | 2019-09-11 | Päike
Mikrotootja | Tallinn Harju maakond | 7 | 0,4kV | 2018-06-21 | Päike
Mikrotootja | Reiu küla Häädemeeste vald Pärnu maakond | 7 | 0,4kV | 2019-09-10 | Päike
Mikrotootja | Kaagvere küla Kanepi vald Põlva maakond | 7 | 0,4kV | 2020-07-30 | Päike
Mikrotootja | Lohusalu küla Lääne-Harju vald Harju maakond | 7 | 0,4kV | 2020-04-01 | Päike
Mikrotootja | Hiiessaare küla Hiiumaa vald Hiiu maakond | 7 | 0,4kV | 2020-09-05 | Päike
Mikrotootja | Salme alevik Saaremaa vald Saare maakond | 7 | 0,4kV | 2017-02-01 | Päike
Mikrotootja | Vääna-Jõesuu küla Harku vald Harju maakond | 7 | 0,4kV | 2018-06-01 | Päike
Mikrotootja | Veibri küla Luunja vald Tartu maakond | 7 | 0,4kV | 2014-08-27 | Päike
Mikrotootja | Tartu linn Tartu linn Tartu maakond | 7 | 0,4kV | 2019-05-30 | Päike
Mikrotootja | Tuulna küla Lääne-Harju vald Harju maakond | 7 | 0,4kV | 2020-09-16 | Päike
Mikrotootja | Sulu küla Kambja vald Tartu maakond | 7 | 0,4kV | 2015-01-30 | Päike
Mikrotootja | Tõrva linn Tõrva vald Valga maakond | 7 | 0,4kV | 2020-10-07 | Päike
Mikrotootja | Kuressaare linn Saaremaa vald Saare maakond | 7 | 0,4kV | 2019-10-25 | Päike
Mikrotootja | Viti küla Harku vald Harju maakond | 7 | 0,4kV | 2020-11-23 | Päike
Mikrotootja | Alliku küla Saue vald Harju maakond | 7 | 0,4kV | 2019-08-09 | Päike
Mikrotootja | Vahi alevik Tartu vald Tartu maakond | 7 | 0,4kV | 2017-09-23 | Päike
Mikrotootja | Kesklinna linnaosa Tallinn Harju maakond | 7 | 0,4kV | 2021-01-01 | Päike
Mikrotootja | Nõmme linnaosa Tallinn Harju maakond | 7 | 0,4kV | 2020-10-14 | Päike
Mikrotootja | Penu küla Häädemeeste vald Pärnu maakond | 7 | 0,4kV | 2020-12-24 | Päike
Mikrotootja | Vansi küla Saue vald Harju maakond | 7 | 0,4kV | 2019-11-26 | Päike
Mikrotootja | Sinialliku küla Viljandi vald Viljandi maakond | 7 | 0,4kV | 2020-04-01 | Päike
Mikrotootja | Võru linn Võru maakond | 7 | 0,4kV | 2021-11-15 | Päike
Mikrotootja | Tartu linn Tartu linn Tartu maakond | 7 | 0,4kV | 2019-06-29 | Päike
Mikrotootja | Tartu linn Tartu linn Tartu maakond | 7 | 0,4kV | 2021-01-20 | Päike
Mikrotootja | Haabersti linnaosa Tallinn Harju maakond | 7 | 0,4kV | 2014-09-19 | Päike
Mikrotootja | Kristiine linnaosa Tallinn Harju maakond | 7 | 0,4kV | 2016-08-25 | Päike
Mikrotootja | Nõmme linnaosa Tallinn Harju maakond | 7 | 0,4kV | 2019-07-05 | Päike
Mikrotootja | Ülenurme alevik Kambja vald Tartu maakond | 7 | 0,4kV | 2016-08-25 | Päike
Mikrotootja | Väljaküla Saarde vald Pärnu maakond | 7 | 0,4kV | 2017-02-21 | Päike
Mikrotootja | Rõuge alevik Rõuge vald Võru maakond | 7 | 0,4kV | 2018-09-20 | Päike
Mikrotootja | Tartu Tartu maakond | 7 | 0,4kV | 2020-01-14 | Päike
Mikrotootja | Kauda küla Peipsiääre vald Tartu maakond | 7 | 0,4kV | 2020-12-03 | Päike
Mikrotootja | Kilingi-Nõmme linn Saarde vald Pärnu maakond | 7 | 0,4kV | 2019-05-25 | Päike
Mikrotootja | Sõrve küla Harku vald Harju maakond | 7 | 0,4kV | 2020-12-29 | Päike
Mikrotootja | Põlva linn Põlva vald Põlva maakond | 7 | 0,4kV | 2019-07-06 | Päike
Mikrotootja | Orgita küla Märjamaa vald Rapla maakond | 7 | 0,4kV | 2015-07-23 | Päike
Mikrotootja | Adavere alevik Põltsamaa vald Jõgeva maakond | 7 | 0,4kV | 2020-09-12 | Päike
Mikrotootja | Rägavere küla Rakvere vald Lääne-Viru maakond | 7 | 0,4kV | 2013-09-19 | Päike
Mikrotootja | Maardu linn Harju maakond | 7 | 0,4kV | 2019-07-10 | Päike
Mikrotootja | Tiskre küla Harku vald Harju maakond | 7 | 0,4kV | 2018-09-18 | Päike
Mikrotootja | Mäeküla Türi vald Järva maakond | 7 | 0,4kV | 2021-01-01 | Päike
Mikrotootja | Tabasalu alevik Harku vald Harju maakond | 7 | 0,4kV | 2013-11-07 | Päike
Mikrotootja | Patika küla Rae vald Harju maakond | 7 | 0,4kV | 2020-08-22 | Päike
Mikrotootja | Pirita linnaosa Tallinn Harju maakond | 7 | 0,4kV | 2021-05-22 | Päike
Mikrotootja | Rakvere linn Lääne-Viru maakond | 7 | 0,4kV | 2014-01-02 | Päike
Mikrotootja | Paloveere küla Võru vald Võru maakond | 7 | 0,4kV | 2019-04-18 | Päike
Mikrotootja | Vintse küla Padise vald Harju maakond | 6.7 | 0,4kV | 2018-01-13 | Päike
mikrotootja | Saue linn Saue vald Harju maakond | 6.6 | 0,4kV | 2020-12-11 | Päike
Mikrotootja | Maardu linn Harju maakond | 6.6 | 0,4kV | 2021-11-30 | Päike
Mikrotootja | Rapla linn Rapla vald Rapla maakond | 6.6 | 0,4kV | 2021-07-04 | Päike
Mikrotootja | Lagedi alevik Rae vald Harju maakond | 6.6 | 0,4kV | 2021-11-22 | Päike
Mikrotootja | Haapse küla Jõelähtme vald Harju maakond | 6.6 | 0,4kV | 2021-01-11 | Päike
Mikrotootja | Muuga küla Viimsi vald Harju maakond | 6.6 | 0,4kV | 2020-05-16 | Päike
Mikrotootja | Mäebe küla Saaremaa vald Saare maakond | 6.6 | 0,4kV | 2021-09-08 | Päike
Mikrotootja | Kristiine linnaosa Tallinn Harju maakond | 6.6 | 0,4kV | 2021-10-24 | Päike
Mikrotootja | Kaasiku küla Saue vald Harju maakond | 6.6 | 0,4kV | 1905-07-13 | Päike
Mikrotootja | Väike-Maarja alevik Väike-Maarja vald Lääne-Viru maakond | 6.6 | 0,4kV | 2021-11-29 | Päike
Mikrotootja | Kolgaküla Kuusalu vald Harju maakond | 6.6 | 0,4kV | 2020-12-15 | Päike
Mikrotootja | Saue linn Saue vald Harju maakond | 6.6 | 0,4kV | 2015-02-02 | Päike
Mikrotootja | Keila linn Harju maakond | 6.6 | 0,4kV | 2021-05-05 | Päike
Mikrotootja | Vahastu küla Kuusalu vald Harju maakond | 6.6 | 0,4kV | 2021-10-03 | Päike
Mikrotootja | Luige alevik Kiili vald Harju maakond | 6.6 | 0,4kV | 2021-12-09 | Päike
Mikrotootja | Soinaste küla Kambja vald Tartu maakond | 6.6 | 0,4kV | 2021-08-26 | Päike
Mikrotootja | Paide linn Paide linn Järva maakond | 6.6 | 0,4kV | 2021-05-05 | Päike
Mikrotootja | Kaasiku küla Saue vald Harju maakond | 6.6 | 0,4kV | 2020-12-31 | Päike
Mikrotootja | Kiviõli linn Lüganuse vald Ida-Viru maakond | 6.6 | 0,4kV | 2021-10-27 | Päike
Mikrotootja | Kimalasõ küla Rõuge vald Võru maakond | 6.6 | 0,4kV | 2021-11-15 | Päike
Mikrotootja | Väike-Kamari küla Põltsamaa vald Jõgeva maakond | 6.6 | 0,4kV | 2021-11-10 | Päike
Mikrotootja | Kose alevik Võru vald Võru maakond | 6.6 | 0,4kV | 2021-07-04 | Päike
Mikrotootja | Väike-Maarja alevik Väike-Maarja vald Lääne-Viru maakond | 6.6 | 0,4kV | 2021-11-03 | Päike
Mikrotootja | Maardu linn Harju maakond | 6.6 | 0,4kV | 2021-04-06 | Päike
Mikrotootja | Võiste alevik Häädemeeste vald Pärnu maakond | 6.6 | 0,4kV | 2021-11-02 | Päike
Mikrotootja | Savalduma küla Tapa vald Lääne-Viru maakond | 6.6 | 0,4kV | 2021-09-04 | Päike
Mikrotootja | Mustamäe linnaosa Tallinn Harju maakond | 6.58 | 0,4kV | 2016-09-01 | Päike
L. Koidula 36 | L. Koidula tn 36, Narva-Jõesuu linn, Ida-Viru maakond | 6.5 | 0,4kV | 09.03 2021 | Päike
mikrotootja | Suurupi küla Harku vald Harju maakond | 6.5 | 0,4kV | 2019-01-16 | Päike
Mikrotootja | Märjamaa alev Märjamaa vald Rapla maakond | 6.48 | 0,4kV | 2020-08-05 | Päike
Mikrotootja | Vissi küla Nõo vald Tartu maakond | 6.18 | 0,4kV | 2017-10-19 | Päike
Mikrotootja | Partsi küla Põlva vald Põlva maakond | 6.18 | 0,4kV | 2013-04-04 | Päike
Mikrotootja | Türi linn Türi vald Järva maakond | 6.03 | 0,4kV | 2012-06-20 | Päike
38W-SOLAR-1216-S | Harju maakond, Rae vald, Jüri alevik, Metsa tn 2, 75301 | 6 | 0,4kV | 2018-08-01 | Päike
Päikeseelektrijaam | Jõeääre tee 6, Loo, Harju maakond | 6 | 0,4kV | 2019-11-08 | Päike
38ZEE-0670009F-Z | Tooma tee 3, Ramsi alevik | 6 | 0,4kV | 2020-10-20 | Päike
Mäe 33 | Mäe tn 33, Narva-Jõesuu linn, Ida-Viru maakond | 6 | 0,4kV | 1.11.2021 | Päike
mikrotootja | Aruvalla küla Rae vald Harju maakond | 6 | 0,4kV | 2020-12-31 | Päike
mikrotootja | Järveküla Rae vald Harju maakond | 6 | 0,4kV | 2021-10-05 | Päike
mikrotootja | Karksi-Nuia linn Mulgi vald Viljandi maakond | 6 | 0,4kV | 2018-06-30 | Päike
mikrotootja | Lauli küla Haljala vald Lääne-Viru maakond | 6 | 0,4kV | 2021-01-07 | Päike
mikrotootja | Vetiku küla Vinni vald Lääne-Viru maakond | 6 | 0,4kV | 2020-11-25 | Päike
Mikrotootja | Viljandi linn Viljandi maakond | 6 | 0,4kV | 2019-12-31 | Päike
Mikrotootja | Tartu linn Tartu linn Tartu maakond | 6 | 0,4kV | 2020-12-23 | Päike
Mikrotootja | Vahi alevik Tartu vald Tartu maakond | 6 | 0,4kV | 2020-08-08 | Päike
Mikrotootja | Pärnu linn Pärnu linn Pärnu maakond | 6 | 0,4kV | 2020-10-17 | Päike
Mikrotootja | Pärnu linn Pärnu linn Pärnu maakond | 6 | 0,4kV | 2019-12-17 | Päike
Mikrotootja | Soinaste küla Kambja vald Tartu maakond | 6 | 0,4kV | 2021-09-22 | Päike
Mikrotootja | Remniku küla Alutaguse vald Ida-Viru maakond | 6 | 0,4kV | 2020-10-22 | Päike
Mikrotootja | Suurupi küla Harku vald Harju maakond | 6 | 0,4kV | 2019-07-17 | Päike
Mikrotootja | Koidu küla Saue vald Harju maakond | 6 | 0,4kV | 2018-05-22 | Päike
Mikrotootja | Nõmme linnaosa Tallinn Harju maakond | 6 | 0,4kV | 2020-11-06 | Päike
Mikrotootja | Elva linn Elva vald Tartu maakond | 6 | 0,4kV | 2021-10-15 | Päike
Mikrotootja | Pirita linnaosa Tallinn Harju maakond | 6 | 0,4kV | 2020-10-15 | Päike
Mikrotootja | Paikuse alev Pärnu linn Pärnu maakond | 6 | 0,4kV | 2020-10-23 | Päike
Mikrotootja | Saku alevik Saku vald Harju maakond | 6 | 0,4kV | 2020-06-02 | Päike
Mikrotootja | Illurma küla Lääne-Harju vald Harju maakond | 6 | 0,4kV | 2019-07-15 | Päike
Mikrotootja | Alliku küla Saue vald Harju maakond | 6 | 0,4kV | 2021-12-17 | Päike
Mikrotootja | Aarna küla Põlva vald Põlva maakond | 6 | 0,4kV | 2015-06-24 | Päike
Mikrotootja | Viljandi linn Viljandi maakond | 6 | 0,4kV | 2017-09-05 | Päike
Mikrotootja | Roobuka küla Saku vald Harju maakond | 6 | 0,4kV | 2021-01-01 | Päike
Mikrotootja | Kaberneeme küla Jõelähtme vald Harju maakond | 6 | 0,4kV | 2021-08-14 | Päike
Mikrotootja | Pärnu-Jaagupi alev Põhja-Pärnumaa vald Pärnu maakond | 6 | 0,4kV | 2020-11-07 | Päike
Mikrotootja | Viljandi linn Viljandi maakond | 6 | 0,4kV | 2020-12-16 | Päike
Mikrotootja | Elva linn Elva vald Tartu maakond | 6 | 0,4kV | 2017-12-14 | Päike
Mikrotootja | Kristiine linnaosa Tallinn Harju maakond | 6 | 0,4kV | 2021-11-18 | Päike
Mikrotootja | Aaviku küla Rae vald Harju maakond | 6 | 0,4kV | 2021-11-16 | Päike
Mikrotootja | Kiisa alevik Saku vald Harju maakond | 6 | 0,4kV | 2019-11-28 | Päike
Mikrotootja | Pirita linnaosa Tallinn Harju maakond | 6 | 0,4kV | 2020-02-20 | Päike
Mikrotootja | Sadala alevik Jõgeva vald Jõgeva maakond | 6 | 0,4kV | 2021-05-08 | Päike
Mikrotootja | Viti küla Harku vald Harju maakond | 6 | 0,4kV | 2018-10-19 | Päike
Mikrotootja | Uusküla Jõelähtme vald Harju maakond | 6 | 0,4kV | 2021-09-28 | Päike
Mikrotootja | Urumarja küla Tori vald Pärnu maakond | 6 | 0,4kV | 2021-12-22 | Päike
Mikrotootja | Kose alevik Kose vald Harju maakond | 6 | 0,4kV | 2021-11-01 | Päike
Mikrotootja | Lohusalu küla Lääne-Harju vald Harju maakond | 6 | 0,4kV | 2020-12-05 | Päike
Mikrotootja | Rannamõisa küla Harku vald Harju maakond | 6 | 0,4kV | 2020-12-10 | Päike
Mikrotootja | Tila küla Tartu vald Tartu maakond | 6 | 0,4kV | 2019-08-02 | Päike
Mikrotootja | Tartu linn Tartu linn Tartu maakond | 6 | 0,4kV | 2021-04-22 | Päike
Mikrotootja | Kalme küla Elva vald Tartu maakond | 6 | 0,4kV | 2018-07-26 | Päike
Mikrotootja | Rannaküla Lääneranna vald Pärnu maakond | 6 | 0,4kV | 2020-12-19 | Päike
Mikrotootja | Välgita küla Viljandi vald Viljandi maakond | 6 | 0,4kV | 2021-10-18 | Päike
Mikrotootja | Vääna-Jõesuu küla Harku vald Harju maakond | 6 | 0,4kV | 2021-02-27 | Päike
Mikrotootja | Juuliku küla Saku vald Harju maakond | 6 | 0,4kV | 2016-03-01 | Päike
Mikrotootja | Kernu küla Kernu vald Harju maakond | 6 | 0,4kV | 2020-08-29 | Päike
Mikrotootja | Kesklinna linnaosa Tallinn Harju maakond | 6 | 0,4kV | 2019-10-01 | Päike
Mikrotootja | Kesklinna linnaosa Tallinn Harju maakond | 6 | 0,4kV | 2016-06-22 | Päike
Mikrotootja | Kandiküla Tartu linn Tartu maakond | 6 | 0,4kV | 2021-11-02 | Päike
Mikrotootja | Nasva alevik Saaremaa vald Saare maakond | 6 | 0,4kV | 2020-07-01 | Päike
Mikrotootja | Viljandi linn Viljandi maakond | 6 | 0,4kV | 2020-08-13 | Päike
Mikrotootja | Viljandi linn Viljandi maakond | 6 | 0,4kV | 2019-12-17 | Päike
Mikrotootja | Nõmme linnaosa Tallinn Harju maakond | 6 | 0,4kV | 2017-08-06 | Päike
Mikrotootja | Peetri alevik Rae vald Harju maakond | 6 | 0,4kV | 2020-10-19 | Päike
Mikrotootja | Kristiine linnaosa Tallinn Harju maakond | 6 | 0,4kV | 2019-10-31 | Päike
Mikrotootja | Räni alevik Kambja vald Tartu maakond | 6 | 0,4kV | 2018-05-05 | Päike
Mikrotootja | Rapla linn Rapla vald Rapla maakond | 6 | 0,4kV | 2019-07-27 | Päike
Mikrotootja | Veskitaguse küla Rae vald Harju maakond | 6 | 0,4kV | 2021-05-31 | Päike
Mikrotootja | Rakvere linn Lääne-Viru maakond | 6 | 0,4kV | 2020-12-15 | Päike
Mikrotootja | Viljandi linn Viljandi maakond | 6 | 0,4kV | 2021-05-20 | Päike
Mikrotootja | Kristiine linnaosa Tallinn Harju maakond | 6 | 0,4kV | 2013-08-16 | Päike
Mikrotootja | Tartu linn Tartu linn Tartu maakond | 6 | 0,4kV | 2018-04-24 | Päike
Mikrotootja | Savimäe küla Põlva vald Põlva maakond | 6 | 0,4kV | 2019-07-25 | Päike
Mikrotootja | Kristiine linnaosa Tallinn Harju maakond | 6 | 0,4kV | 2020-08-29 | Päike
Mikrotootja | Viljandi linn Viljandi maakond | 6 | 0,4kV | 2014-05-21 | Päike
Mikrotootja | Viljandi linn Viljandi maakond | 6 | 0,4kV | 2018-05-30 | Päike
Mikrotootja | Rae küla Rae vald Harju maakond | 6 | 0,4kV | 2020-10-17 | Päike
Mikrotootja | Jõgeva linn Jõgeva vald Jõgeva maakond | 6 | 0,4kV | 2018-06-01 | Päike
Mikrotootja | Räpina linn Räpina vald Põlva maakond | 6 | 0,4kV | 2020-07-25 | Päike
Mikrotootja | Järveküla Rae vald Harju maakond | 6 | 0,4kV | 2020-11-21 | Päike
Mikrotootja | Silla küla Saaremaa vald Saare maakond | 6 | 0,4kV | 2017-09-02 | Päike
Mikrotootja | Tartu linn Tartu maakond | 6 | 0,4kV | 2019-12-17 | Päike
Mikrotootja | Kristiine linnaosa Tallinn Harju maakond | 6 | 0,4kV | 2016-09-07 | Päike
Mikrotootja | Kristiine linnaosa Tallinn Harju maakond | 6 | 0,4kV | 2016-09-10 | Päike
Mikrotootja | Kristiine linnaosa Tallinn Harju maakond | 6 | 0,4kV | 2016-09-06 | Päike
Mikrotootja | Muraka küla Tori vald Pärnu maakond | 6 | 0,4kV | 2019-07-15 | Päike
Mikrotootja | Kaerepere küla Kehtna vald Rapla maakond | 6 | 0,4kV | 2020-12-08 | Päike
Mikrotootja | Kuressaare linn Saaremaa vald Saare maakond | 6 | 0,4kV | 2021-11-17 | Päike
Mikrotootja | Räni alevik Kambja vald Tartu maakond | 6 | 0,4kV | 2020-09-24 | Päike
Mikrotootja | Tartu linn Tartu linn Tartu maakond | 6 | 0,4kV | 2020-09-11 | Päike
Mikrotootja | Haabersti linnaosa Tallinn Harju maakond | 6 | 0,4kV | 2018-06-21 | Päike
Mikrotootja | Mõisaküla Kiili vald Harju maakond | 6 | 0,4kV | 2021-06-30 | Päike
Mikrotootja | Nõva küla Peipsiääre vald Tartu maakond | 6 | 0,4kV | 2020-10-09 | Päike
Mikrotootja | Kadrina alevik Kadrina vald Lääne-Viru maakond | 6 | 0,4kV | 2021-11-16 | Päike
Mikrotootja | Võru linn Võru maakond | 6 | 0,4kV | 2021-07-12 | Päike
Mikrotootja | Hino küla Kanepi vald Põlva maakond | 6 | 0,4kV | 2018-08-29 | Päike
Mikrotootja | Saue linn Saue vald Harju maakond | 6 | 0,4kV | 2020-06-26 | Päike
Mikrotootja | Kolga-Aabla küla Kuusalu vald Harju maakond | 6 | 0,4kV | 2020-05-22 | Päike
Mikrotootja | Kõrgessaare alevik Hiiumaa vald Hiiu maakond | 6 | 0,4kV | 2019-11-13 | Päike
Mikrotootja | Metsanurme küla Saku vald Harju maakond | 6 | 0,4kV | 2021-03-24 | Päike
Mikrotootja | Haabersti linnaosa Tallinn Harju maakond | 6 | 0,4kV | 2020-09-25 | Päike
Mikrotootja | Sulbi küla Võru vald Võru maakond | 6 | 0,4kV | 2021-04-22 | Päike
Mikrotootja | Salmistu küla Kuusalu vald Harju maakond | 6 | 0,4kV | 2019-08-03 | Päike
Mikrotootja | Vatsküla Saaremaa vald Saare maakond | 6 | 0,4kV | 2017-09-28 | Päike
Mikrotootja | Tartu linn Tartu linn Tartu maakond | 6 | 0,4kV | 2018-01-03 | Päike
Mikrotootja | Papsaare küla Pärnu linn Pärnu maakond | 6 | 0,4kV | 2018-10-31 | Päike
Mikrotootja | Külitse alevik Kambja vald Tartu maakond | 6 | 0,4kV | 2016-04-23 | Päike
Mikrotootja | Alliku küla Saue vald Harju maakond | 6 | 0,4kV | 2011-04-01 | Päike
Mikrotootja | Lepaste küla Saue vald Harju maakond | 6 | 0,4kV | 2020-09-08 | Päike
Mikrotootja | Metsanurme küla Saku vald Harju maakond | 6 | 0,4kV | 2011-04-01 | Päike
Mikrotootja | Haabersti linnaosa Tallinn Harju maakond | 6 | 0,4kV | 2017-11-03 | Päike
Mikrotootja | Vaskjala küla Rae vald Harju maakond | 6 | 0,4kV | 2019-06-28 | Päike
Mikrotootja | Luua küla Jõgeva vald Jõgeva maakond | 6 | 0,4kV | 2014-01-01 | Päike
Mikrotootja | Nõmme linnaosa Tallinn Harju maakond | 6 | 0,4kV | 2013-08-07 | Päike
Mikrotootja | Nõmme linnaosa Tallinn Harju maakond | 6 | 0,4kV | 2021-11-12 | Päike
Mikrotootja | Kääpa küla Võru vald Võru maakond | 6 | 0,4kV | 2019-08-10 | Päike
Mikrotootja | Võhma linn Põhja-Sakala vald Viljandi maakond | 6 | 0,4kV | 2019-05-30 | Päike
Mikrotootja | Haabersti linnaosa Tallinn Harju maakond | 6 | 0,4kV | 2018-09-06 | Päike
Mikrotootja | Unguma küla Saaremaa vald Saare maakond | 6 | 0,4kV | 2021-12-03 | Päike
Mikrotootja | Valguta küla Elva vald Tartu maakond | 6 | 0,4kV | 2019-11-19 | Päike
Mikrotootja | Tartu linn Tartu linn Tartu maakond | 6 | 0,4kV | 2020-12-31 | Päike
Mikrotootja | Tartu linn Tartu linn Tartu maakond | 6 | 0,4kV | 2020-11-07 | Päike
Mikrotootja | Toila alevik Toila vald Ida-Viru maakond | 6 | 0,4kV | 2020-12-03 | Päike
Mikrotootja | Luunja alevik Luunja vald Tartu maakond | 6 | 0,4kV | 2020-09-12 | Päike
Mikrotootja | Vääna-Jõesuu küla Harku vald Harju maakond | 6 | 0,4kV | 2020-10-25 | Päike
Mikrotootja | Vääna-Jõesuu küla Harku vald Harju maakond | 6 | 0,4kV | 2013-07-19 | Päike
Mikrotootja | Ridaküla Kadrina vald Lääne-Viru maakond | 6 | 0,4kV | 2018-01-12 | Päike
Mikrotootja | Poama küla Hiiumaa vald Hiiu maakond | 6 | 0,4kV | 2020-10-31 | Päike
Mikrotootja | Muraste küla Harku vald Harju maakond | 6 | 0,4kV | 2020-09-24 | Päike
Mikrotootja | Tartu linn Tartu linn Tartu maakond | 6 | 0,4kV | 2020-12-31 | Päike
Mikrotootja | Rakvere linn Lääne-Viru maakond | 6 | 0,4kV | 2017-09-12 | Päike
Mikrotootja | Tartu linn Tartu linn Tartu maakond | 6 | 0,4kV | 2020-11-13 | Päike
Mikrotootja | Vääna-Jõesuu küla Harku vald Harju maakond | 6 | 0,4kV | 2018-09-25 | Päike
Mikrotootja | Türi linn Türi vald Järva maakond | 6 | 0,4kV | 2020-12-23 | Päike
Mikrotootja | Maardu linn Harju maakond | 6 | 0,4kV | 2020-04-02 | Päike
Mikrotootja | Vääna-Jõesuu küla Harku vald Harju maakond | 6 | 0,4kV | 2018-07-04 | Päike
Mikrotootja | Härgla küla Rapla vald Rapla maakond | 6 | 0,4kV | 2020-11-10 | Päike
Mikrotootja | Tartu linn Tartu linn Tartu maakond | 6 | 0,4kV | 2021-01-23 | Päike
Mikrotootja | Ülejõe küla Anija vald Harju maakond | 6 | 0,4kV | 2018-07-14 | Päike
Mikrotootja | Pirita linnaosa Tallinn Harju maakond | 6 | 0,4kV | 2020-06-27 | Päike
Mikrotootja | Haaslava küla Haaslava vald Tartu maakond | 6 | 0,4kV | 2013-09-12 | Päike
Mikrotootja | Metsanurme küla Saku vald Harju maakond | 6 | 0,4kV | 2021-02-21 | Päike
Mikrotootja | Tüki küla Tähtvere vald Tartu maakond | 6 | 0,4kV | 2016-08-23 | Päike
Mikrotootja | Eisma küla Haljala vald Lääne-Viru maakond | 6 | 0,4kV | 2020-12-27 | Päike
Mikrotootja | Käesalu küla Lääne-Harju vald Harju maakond | 6 | 0,4kV | 2013-04-18 | Päike
Mikrotootja | Iru küla Jõelähtme vald Harju maakond | 6 | 0,4kV | 2020-06-19 | Päike
Mikrotootja | Kurkse küla Lääne-Harju vald Harju maakond | 6 | 0,4kV | 2021-05-28 | Päike
Mikrotootja | Karla küla Rae vald Harju maakond | 6 | 0,4kV | 2020-10-09 | Päike
Mikrotootja | Elva linn Elva vald Tartu maakond | 6 | 0,4kV | 2019-11-29 | Päike
Mikrotootja | Peetri alevik Rae vald Harju maakond | 6 | 0,4kV | 2021-03-31 | Päike
Mikrotootja | Kulli küla Raasiku vald Harju maakond | 6 | 0,4kV | 2016-11-25 | Tuul
Mikrotootja | Meeri küla Nõo vald Tartu maakond | 6 | 0,4kV | 2021-04-01 | Päike
Mikrotootja | Saku alevik Saku vald Harju maakond | 6 | 0,4kV | 2019-05-22 | Päike
Mikrotootja | Käsmu küla Haljala vald Lääne-Viru maakond | 6 | 0,4kV | 2018-05-22 | Päike
Mikrotootja | Viljandi linn Viljandi maakond | 6 | 0,4kV | 2019-05-18 | Päike
Mikrotootja | Pärnjõe küla Põhja-Pärnumaa vald Pärnu maakond | 6 | 0,4kV | 2021-04-16 | Päike
Mikrotootja | Põltsamaa linn Põltsamaa vald Jõgeva maakond | 6 | 0,4kV | 2016-04-09 | Päike
Mikrotootja | Pärnu linn Pärnu linn Pärnu maakond | 6 | 0,4kV | 2020-12-17 | Päike
Mikrotootja | Haabersti linnaosa Tallinn Harju maakond | 6 | 0,4kV | 2018-08-29 | Päike
Mikrotootja | Saula küla Kose vald Harju maakond | 6 | 0,4kV | 2018-07-25 | Päike
Mikrotootja | Rapla linn Rapla vald Rapla maakond | 6 | 0,4kV | 2017-01-12 | Päike
Mikrotootja | Kassiratta küla Otepää vald Valga maakond | 6 | 0,4kV | 2020-01-07 | Päike
Mikrotootja | Kasepää küla Mustvee vald Jõgeva maakond | 6 | 0,4kV | 2020-10-14 | Päike
Mikrotootja | Leedri küla Saaremaa vald Saare maakond | 6 | 0,4kV | 2020-08-13 | Päike
Mikrotootja | Aruvalla küla Rae vald Harju maakond | 6 | 0,4kV | 2020-12-30 | Päike
Mikrotootja | Kukevere küla Järva vald Järva maakond | 6 | 0,4kV | 2021-07-30 | Päike
Mikrotootja | Soinaste küla Kambja vald Tartu maakond | 6 | 0,4kV | 2021-09-16 | Päike
Mikrotootja | Rõngu alevik Elva vald Tartu maakond | 6 | 0,4kV | 2019-01-19 | Päike
Mikrotootja | Tartu linn Tartu linn Tartu maakond | 6 | 0,4kV | 2017-06-28 | Päike
Mikrotootja | Kokõmäe küla Rõuge vald Võru maakond | 6 | 0,4kV | 2016-08-27 | Päike
Mikrotootja | Tallinn Harju maakond | 6 | 0,4kV | 2021-06-17 | Päike
Mikrotootja | Viljandi linn Viljandi maakond | 6 | 0,4kV | 2019-08-24 | Päike
Mikrotootja | Nõmme linnaosa Tallinn Harju maakond | 6 | 0,4kV | 2019-03-22 | Päike
Mikrotootja | Rae küla Rae vald Harju maakond | 6 | 0,4kV | 2017-06-30 | Päike
Mikrotootja | Nõmme linnaosa Tallinn Harju maakond | 6 | 0,4kV | 2020-06-05 | Päike
Mikrotootja | Kuusalu alevik Kuusalu vald Harju maakond | 6 | 0,4kV | 2020-10-17 | Päike
Mikrotootja | Vana-Võidu küla Viljandi vald Viljandi maakond | 6 | 0,4kV | 2016-10-19 | Päike
Mikrotootja | Võsu alevik Haljala vald Lääne-Viru maakond | 6 | 0,4kV | 2020-12-16 | Päike
Mikrotootja | Kristiine linnaosa Tallinn Harju maakond | 6 | 0,4kV | 2021-10-20 | Päike
Mikrotootja | Sindi linn Tori vald Pärnu maakond | 6 | 0,4kV | 2021-02-01 | Päike
Mikrotootja | Saku alevik Saku vald Harju maakond | 6 | 0,4kV | 2018-09-05 | Päike
Mikrotootja | Raavitsa küla Valga vald Valga maakond | 6 | 0,4kV | 2020-12-30 | Päike
Mikrotootja | Juuliku küla Saku vald Harju maakond | 6 | 0,4kV | 2020-06-09 | Päike
Mikrotootja | Tõrremäe küla Rakvere vald Lääne-Viru maakond | 6 | 0,4kV | 2020-12-06 | Päike
Mikrotootja | Haabersti linnaosa Tallinn Harju maakond | 6 | 0,4kV | 2017-12-16 | Päike
Mikrotootja | Tõnumaa küla Märjamaa vald Rapla maakond | 6 | 0,4kV | 2019-04-17 | Päike
Mikrotootja | Niitvälja küla Lääne-Harju vald Harju maakond | 6 | 0,4kV | 2016-12-08 | Päike
Mikrotootja | Haabersti linnaosa Tallinn Harju maakond | 6 | 0,4kV | 2019-03-01 | Päike
Mikrotootja | Seljametsa küla Pärnu linn Pärnu maakond | 6 | 0,4kV | 2021-07-14 | Päike
Mikrotootja | Lagedi alevik Rae vald Harju maakond | 6 | 0,4kV | 2021-03-13 | Päike
Mikrotootja | Tartu linn Tartu linn Tartu maakond | 6 | 0,4kV | 2021-06-17 | Päike
Mikrotootja | Haabersti linnaosa Tallinn Harju maakond | 6 | 0,4kV | 2019-06-05 | Päike
Mikrotootja | Misso alevik Rõuge vald Võru maakond | 6 | 0,4kV | 2014-03-29 | Päike
Mikrotootja | Pirita linnaosa Tallinn Harju maakond | 6 | 0,4kV | 2021-01-18 | Päike
Mikrotootja | Tänassilma küla Saku vald Harju maakond | 6 | 0,4kV | 2020-12-17 | Päike
Mikrotootja | Kurgjärve küla Rõuge vald Võru maakond | 6 | 0,4kV | 2021-01-16 | Päike
Mikrotootja | Kurgjärve küla Rõuge vald Võru maakond | 6 | 0,4kV | 2021-01-16 | Päike
Mikrotootja | Tõrvandi alevik Kambja vald Tartu maakond | 6 | 0,4kV | 2021-05-08 | Päike
Mikrotootja | Kadaka küla Lääneranna vald Pärnu maakond | 6 | 0,4kV | 2019-12-12 | Päike
Mikrotootja | Kloogaranna küla Lääne-Harju vald Harju maakond | 6 | 0,4kV | 2021-11-22 | Päike
Mikrotootja | Haabersti linnaosa Tallinn Harju maakond | 6 | 0,4kV | 1905-07-13 | Päike
Mikrotootja | Mustamäe linnaosa Tallinn Harju maakond | 6 | 0,4kV | 2017-03-08 | Päike
Mikrotootja | Pirita linnaosa Tallinn Harju maakond | 6 | 0,4kV | 2020-01-09 | Päike
Mikrotootja | Kasti küla Saaremaa vald Saare maakond | 6 | 0,4kV | 2021-05-13 | Päike
Mikrotootja | Vikipalu küla Anija vald Harju maakond | 6 | 0,4kV | 2020-11-12 | Päike
Mikrotootja | Nõmme linnaosa Tallinn Harju maakond | 6 | 0,4kV | 2020-11-20 | Päike
Mikrotootja | Kiili alev Kiili vald Harju maakond | 6 | 0,4kV | 2018-06-27 | Päike
Mikrotootja | Tartu linn Tartu linn Tartu maakond | 6 | 0,4kV | 2021-06-11 | Päike
Mikrotootja | Peetri alevik Rae vald Harju maakond | 6 | 0,4kV | 2021-12-21 | Päike
Mikrotootja | Pärnu linn Pärnu linn Pärnu maakond | 6 | 0,4kV | 2019-07-10 | Päike
Mikrotootja | Lelu küla Hiiumaa vald Hiiu maakond | 6 | 0,4kV | 2020-12-03 | Päike
Mikrotootja | Kiili alev Kiili vald Harju maakond | 6 | 0,4kV | 2021-11-16 | Päike
Mikrotootja | Kõrveküla alevik Tartu vald Tartu maakond | 6 | 0,4kV | 2020-12-12 | Päike
Mikrotootja | Kalmaküla Mustvee vald Jõgeva maakond | 6 | 0,4kV | 2021-01-25 | Päike
Mikrotootja | Kiili alev Kiili vald Harju maakond | 6 | 0,4kV | 2016-06-07 | Päike
Mikrotootja | Lokuta küla Tapa vald Lääne-Viru maakond | 6 | 0,4kV | 2020-04-24 | Päike
Mikrotootja | Tallinn Harju maakond | 6 | 0,4kV | 2020-06-12 | Päike
Mikrotootja | Tartu linn Tartu linn Tartu maakond | 6 | 0,4kV | 2018-11-14 | Päike
Mikrotootja | Käriselja küla Märjamaa vald Rapla maakond | 6 | 0,4kV | 2021-09-06 | Päike
Mikrotootja | Kaunissaare küla Anija vald Harju maakond | 6 | 0,4kV | 2020-11-16 | Päike
Mikrotootja | Oiu küla Viljandi vald Viljandi maakond | 6 | 0,4kV | 2019-10-12 | Päike
Mikrotootja | Tüki küla Tartu linn Tartu maakond | 6 | 0,4kV | 2016-08-03 | Päike
Mikrotootja | Põltsamaa linn Põltsamaa vald Jõgeva maakond | 6 | 0,4kV | 2018-08-11 | Päike
Mikrotootja | Kastna küla Pärnu linn Pärnu maakond | 6 | 0,4kV | 2019-11-29 | Päike
Mikrotootja | Nõmme linnaosa Tallinn Harju maakond | 6 | 0,4kV | 2021-01-09 | Päike
Mikrotootja | Kärdla linn Hiiumaa vald Hiiu maakond | 6 | 0,4kV | 2020-07-23 | Päike
Mikrotootja | Pärnu linn Pärnu linn Pärnu maakond | 6 | 0,4kV | 2019-10-22 | Päike
Mikrotootja | Pirita linnaosa Tallinn Harju maakond | 6 | 0,4kV | 2020-11-03 | Päike
Mikrotootja | Keila linn Harju maakond | 6 | 0,4kV | 2020-11-25 | Päike
Mikrotootja | Kaagna küla Kanepi vald Põlva maakond | 6 | 0,4kV | 2018-08-15 | Päike
Mikrotootja | Viljandi linn Viljandi maakond | 5.8 | 0,4kV | 2019-09-19 | Päike
Mikrotootja | Peetri alevik Rae vald Harju maakond | 5.8 | 0,4kV | 2020-03-31 | Päike
Mikrotootja | Laagri alevik Saue vald Harju maakond | 5.8 | 0,4kV | 2019-11-26 | Päike
Mikrotootja | Paide linn Paide linn Järva maakond | 5.8 | 0,4kV | 2020-03-27 | Päike
Mikrotootja | Veltsi küla Rakvere vald Lääne-Viru maakond | 5.8 | 0,4kV | 2013-09-02 | Päike
Mikrotootja | Kihlevere küla Kadrina vald Lääne-Viru maakond | 5.8 | 0,4kV | 2019-06-12 | Päike
Mikrotootja | Maardu linn Harju maakond | 5.8 | 0,4kV | 2018-10-06 | Päike
Mikrotootja | Edivere küla Alutaguse vald Ida-Viru maakond | 5.8 | 0,4kV | 2019-07-03 | Päike
Mikrotootja | Saru küla Rõuge vald Võru maakond | 5.8 | 0,4kV | 2019-06-15 | Päike
Mikrotootja | Tartu linn Tartu linn Tartu maakond | 5.8 | 0,4kV | 2017-09-26 | Päike
Mikrotootja | Naage küla Harku vald Harju maakond | 5.8 | 0,4kV | 2020-11-05 | Päike
Mikrotootja | Haabersti linnaosa Tallinn Harju maakond | 5.8 | 0,4kV | 2020-09-02 | Päike
Mikrotootja | Taguküla Hiiumaa vald Hiiu maakond | 5.8 | 0,4kV | 2020-06-01 | Päike
Mikrotootja | Vanamõisa küla Saue vald Harju maakond | 5.8 | 0,4kV | 2020-07-25 | Päike
Mikrotootja | Haabersti linnaosa Tallinn Harju maakond | 5.8 | 0,4kV | 2020-11-07 | Päike
Mikrotootja | Lasnamäe linnaosa Tallinn Harju maakond | 5.8 | 0,4kV | 2019-08-26 | Päike
Mikrotootja | Valkse küla Lääne-Harju vald Harju maakond | 5.8 | 0,4kV | 2020-04-02 | Päike
Mikrotootja | Järveküla Rae vald Harju maakond | 5.8 | 0,4kV | 2020-10-03 | Päike
38W-SOLAR-0651-D | Harju maakond, Rae vald, Vaskjala küla, Lillevälja, 75313 | 5.5 | 0,4kV | 2016-05-01 | Päike
Päikeseelektrijaam | Merirahu 54 | 5.5 | 0,4kV | 2021-09-08 | Päike
mikrotootja | Jüri alevik Rae vald Harju maakond | 5.5 | 0,4kV | 2017-06-22 | Päike
mikrotootja | Kõnnu küla Kuusalu vald Harju maakond | 5.5 | 0,4kV | 2019-10-18 | Päike
mikrotootja | Ertsma küla Põhja-Pärnumaa vald Pärnu maakond | 5.5 | 0,4kV | 2014-10-06 | Päike
Mikrotootja | Kurevere küla Otepää vald Valga maakond | 5.5 | 0,4kV | 2019-07-23 | Päike
Mikrotootja | Pedja küla Jõgeva vald Jõgeva maakond | 5.5 | 0,4kV | 2020-12-20 | Päike
Mikrotootja | Kandiküla Tartu linn Tartu maakond | 5.5 | 0,4kV | 2017-03-15 | Päike
Mikrotootja | Laiaküla Viimsi vald Harju maakond | 5.5 | 0,4kV | 2021-08-05 | Päike
Mikrotootja | Kristiine linnaosa Tallinn Harju maakond | 5.5 | 0,4kV | 2019-09-21 | Päike
Mikrotootja | Keila linn Harju maakond | 5.5 | 0,4kV | 2020-09-30 | Päike
Mikrotootja | Kaagvere küla Kanepi vald Põlva maakond | 5.5 | 0,4kV | 2020-09-12 | Päike
Mikrotootja | Viskla küla Kose vald Harju maakond | 5.5 | 0,4kV | 2019-06-04 | Päike
Mikrotootja | Kulna küla Lääne-Harju vald Harju maakond | 5.5 | 0,4kV | 2018-03-08 | Päike
Mikrotootja | Kuusalu alevik Kuusalu vald Harju maakond | 5.5 | 0,4kV | 2021-05-30 | Päike
Mikrotootja | Tabasalu alevik Harku vald Harju maakond | 5.5 | 0,4kV | 2018-09-18 | Päike
Mikrotootja | Krüüdneri küla Kanepi vald Põlva maakond | 5.5 | 0,4kV | 2017-07-22 | Päike
Mikrotootja | Alliku küla Saue vald Harju maakond | 5.5 | 0,4kV | 2015-03-18 | Päike
Mikrotootja | Kiili alev Kiili vald Harju maakond | 5.5 | 0,4kV | 2019-12-29 | Päike
Mikrotootja | Tiskre küla Harku vald Harju maakond | 5.5 | 0,4kV | 2021-10-06 | Päike
Mikrotootja | Laane küla Kambja vald Tartu maakond | 5.5 | 0,4kV | 2015-03-09 | Päike
Mikrotootja | Nõmme linnaosa Tallinn Harju maakond | 5.5 | 0,4kV | 2015-01-06 | Päike
Mikrotootja | Aruküla alevik Raasiku vald Harju maakond | 5.5 | 0,4kV | 2014-06-11 | Päike
Mikrotootja | Tartu linn Tartu linn Tartu maakond | 5.5 | 0,4kV | 2018-08-30 | Päike
Mikrotootja | Külitse alevik Kambja vald Tartu maakond | 5.5 | 0,4kV | 2021-10-25 | Päike
Mikrotootja | Pirita linnaosa Tallinn Harju maakond | 5.5 | 0,4kV | 2021-04-01 | Päike
Mikrotootja | Luige küla Põltsamaa vald Jõgeva maakond | 5.5 | 0,4kV | 2020-11-20 | Päike
Mikrotootja | Õlatu küla Valga vald Valga maakond | 5.5 | 0,4kV | 2019-08-13 | Päike
Mikrotootja | Pikasilla küla Tõrva vald Valga maakond | 5.5 | 0,4kV | 2018-11-16 | Päike
Mikrotootja | Laagri alevik Saue vald Harju maakond | 5.5 | 0,4kV | 2018-01-25 | Päike
Mikrotootja | Aakaru küla Kambja vald Tartu maakond | 5.5 | 0,4kV | 2019-10-31 | Päike
Mikrotootja | Kikaste küla Luunja vald Tartu maakond | 5.5 | 0,4kV | 2019-10-22 | Päike
Mikrotootja | Pattina küla Setomaa vald Võru maakond | 5.5 | 0,4kV | 2018-08-18 | Päike
Mikrotootja | Kodavere küla Peipsiääre vald Tartu maakond | 5.5 | 0,4kV | 2015-04-17 | Päike
Mikrotootja | Pinska küla Viljandi vald Viljandi maakond | 5.5 | 0,4kV | 2019-07-31 | Päike
Mikrotootja | Nõmme linnaosa Tallinn Harju maakond | 5.5 | 0,4kV | 2019-12-03 | Päike
Mikrotootja | Muraste küla Harku vald Harju maakond | 5.5 | 0,4kV | 2017-12-28 | Päike
Mikrotootja | Vääna-Jõesuu küla Harku vald Harju maakond | 5.5 | 0,4kV | 2016-08-25 | Päike
Mikrotootja | Juula küla Rapla vald Rapla maakond | 5.5 | 0,4kV | 2020-11-15 | Päike
Mikrotootja | Kehra linn Anija vald Harju maakond | 5.5 | 0,4kV | 2013-07-29 | Päike
Mikrotootja | Nurga küla Põltsamaa vald Jõgeva maakond | 5.5 | 0,4kV | 2021-10-25 | Päike
Mikrotootja | Tartu linn Tartu linn Tartu maakond | 5.5 | 0,4kV | 2014-12-18 | Päike
Mikrotootja | Kuusalu alevik Kuusalu vald Harju maakond | 5.5 | 0,4kV | 2019-09-25 | Päike
Mikrotootja | Kärdla linn Hiiumaa vald Hiiu maakond | 5.5 | 0,4kV | 2014-02-07 | Päike
Mikrotootja | Tartu linn Tartu linn Tartu maakond | 5.5 | 0,4kV | 2020-08-19 | Päike
Mikrotootja | Lasnamäe linnaosa Tallinn Harju maakond | 5.5 | 0,22kV | 2018-11-10 | Päike
Mikrotootja | Tabasalu alevik Harku vald Harju maakond | 5.5 | 0,4kV | 2015-03-18 | Päike
Mikrotootja | Pirita linnaosa Tallinn Harju maakond | 5.5 | 0,4kV | 2020-12-31 | Päike
Mikrotootja | Kõrveküla alevik Tartu vald Tartu maakond | 5.5 | 0,4kV | 2019-04-02 | Päike
Mikrotootja | Metsanurme küla Saku vald Harju maakond | 5.5 | 0,4kV | 2021-06-02 | Päike
Mikrotootja | Jõepera küla Räpina vald Põlva maakond | 5.5 | 0,4kV | 2018-06-29 | Päike
Mikrotootja | Kaberneeme küla Jõelähtme vald Harju maakond | 5.5 | 0,4kV | 2019-01-09 | Päike
Mikrotootja | Koidu küla Saue vald Harju maakond | 5.5 | 0,4kV | 2014-07-17 | Päike
Mikrotootja | Pärnu linn Pärnu linn Pärnu maakond | 5.5 | 0,4kV | 2020-08-11 | Päike
Mikrotootja | Esiküla Hiiumaa vald Hiiu maakond | 5.5 | 0,4kV | 2015-12-01 | Päike
Mikrotootja | Parksi küla Kuusalu vald Harju maakond | 5.5 | 0,4kV | 2019-10-07 | Päike
Mikrotootja | Lümatu küla Antsla vald Võru maakond | 5.5 | 0,4kV | 2020-12-29 | Päike
Mikrotootja | Tuulna küla Lääne-Harju vald Harju maakond | 5.5 | 0,4kV | 2017-08-24 | Päike
Mikrotootja | Juuru alevik Rapla vald Rapla maakond | 5.5 | 0,4kV | 2020-04-16 | Päike
Mikrotootja | Tartu linn Tartu linn Tartu maakond | 5.5 | 0,4kV | 2014-10-31 | Päike
Mikrotootja | Võsu alevik Haljala vald Lääne-Viru maakond | 5.5 | 0,4kV | 2013-11-27 | Päike
Mikrotootja | Kalmaru küla Põhja-Pärnumaa vald Pärnu maakond | 5.5 | 0,4kV | 2020-10-17 | Päike
Mikrotootja | Nõmme linnaosa Tallinn Harju maakond | 5.5 | 0,4kV | 2013-07-18 | Päike
Mikrotootja | Mäepea küla Kuusalu vald Harju maakond | 5.5 | 0,4kV | 2014-06-13 | Päike
Mikrotootja | Haabersti linnaosa Tallinn Harju maakond | 5.5 | 0,4kV | 2014-06-10 | Päike
Mikrotootja | Muraste küla Harku vald Harju maakond | 5.5 | 0,4kV | 2015-07-06 | Päike
Mikrotootja | Rapla linn Rapla vald Rapla maakond | 5.5 | 0,4kV | 2015-05-21 | Päike
Mikrotootja | Rannu alevik Elva vald Tartu maakond | 5.5 | 0,4kV | 2014-06-11 | Päike
Mikrotootja | Lombi küla Tartu vald Tartu maakond | 5.5 | 0,4kV | 2021-09-07 | Päike
Mikrotootja | Muraste küla Harku vald Harju maakond | 5.5 | 0,4kV | 2016-09-13 | Päike
Mikrotootja | Liivaküla Väike-Maarja vald Lääne-Viru maakond | 5.5 | 0,4kV | 2021-08-09 | Päike
Mikrotootja | Kuku küla Rapla vald Rapla maakond | 5.5 | 0,4kV | 2020-07-31 | Päike
Mikrotootja | Vanamõisa küla Saue vald Harju maakond | 5.5 | 0,4kV | 2019-03-06 | Päike
Mikrotootja | Jõelähtme küla Jõelähtme vald Harju maakond | 5.5 | 0,4kV | 2013-07-09 | Päike
Mikrotootja | Vääna-Jõesuu küla Harku vald Harju maakond | 5.5 | 0,4kV | 2021-11-05 | Päike
Mikrotootja | Rakvere linn Lääne-Viru maakond | 5.5 | 0,4kV | 2014-06-10 | Päike
Mikrotootja | Papsaare küla Pärnu linn Pärnu maakond | 5.5 | 0,4kV | 2017-11-21 | Päike
Mikrotootja | Karksi-Nuia linn Mulgi vald Viljandi maakond | 5.5 | 0,4kV | 2021-10-11 | Päike
Mikrotootja | Kumna küla Harku Harju maakond | 5.5 | 0,4kV | 2017-02-04 | Päike
Mikrotootja | Muuga küla Vinni vald Lääne-Viru maakond | 5.5 | 0,4kV | 2019-06-04 | Päike
Mikrotootja | Kaavi küla Saaremaa vald Saare maakond | 5.5 | 0,4kV | 2020-07-25 | Päike
Mikrotootja | Viljandi linn Viljandi maakond | 5.5 | 0,4kV | 2021-11-23 | Päike
Mikrotootja | Tallinn Harju maakond | 5.5 | 0,4kV | 2019-05-30 | Päike
Mikrotootja | Pirgu küla Rapla vald Rapla maakond | 5.5 | 0,4kV | 2013-05-08 | Päike
Mikrotootja | Vaela küla Kiili vald Harju maakond | 5.5 | 0,4kV | 2019-05-01 | Päike
Mikrotootja | Tartu linn Tartu linn Tartu maakond | 5.5 | 0,4kV | 2021-07-19 | Päike
Mikrotootja | Valgma küla Tartu vald Tartu maakond | 5.5 | 0,4kV | 2019-10-22 | Päike
Mikrotootja | Peetri alevik Rae vald Harju maakond | 5.5 | 0,4kV | 2021-01-07 | Päike
Mikrotootja | Pärnu linn Pärnu linn Pärnu maakond | 5.5 | 0,4kV | 2020-05-22 | Päike
Mikrotootja | Aruküla alevik Raasiku vald Harju maakond | 5.5 | 0,4kV | 2019-08-08 | Päike
Mikrotootja | Laeva küla Tartu vald Tartu maakond | 5.5 | 0,4kV | 2017-07-01 | Päike
Mikrotootja | Maardu linn Harju maakond | 5.5 | 0,4kV | 2017-04-26 | Päike
Mikrotootja | Kuusalu küla Kuusalu vald Harju maakond | 5.5 | 0,4kV | 2017-01-12 | Päike
Mikrotootja | Pirita linnaosa Tallinn Harju maakond | 5.5 | 0,4kV | 2014-07-02 | Päike
Mikrotootja | Järveküla Rae vald Harju maakond | 5.5 | 0,4kV | 2020-05-16 | Päike
Mikrotootja | Kalatsova küla Setomaa vald Võru maakond | 5.5 | 0,4kV | 2011-04-01 | Päike
Mikrotootja | Kristiine linnaosa Tallinn Harju maakond | 5.5 | 0,4kV | 2015-04-30 | Päike
Mikrotootja | Pikva küla Anija vald Harju maakond | 5.5 | 0,4kV | 2017-05-11 | Päike
Mikrotootja | Mustamäe linnaosa Tallinn Harju maakond | 5.5 | 0,4kV | 2021-04-29 | Päike
Mikrotootja | Mustamäe linnaosa Tallinn Harju maakond | 5.5 | 0,4kV | 2021-04-29 | Päike
Mikrotootja | Mustamäe linnaosa Tallinn Harju maakond | 5.5 | 0,4kV | 2021-04-28 | Päike
Mikrotootja | Tabasalu alevik Harku vald Harju maakond | 5.5 | 0,4kV | 2018-11-16 | Päike
Mikrotootja | Ääsmäe küla Saue vald Harju maakond | 5.5 | 0,4kV | 2018-12-22 | Päike
Mikrotootja | Otepää linn Otepää vald Valga maakond | 5.5 | 0,4kV | 2019-10-12 | Päike
Mikrotootja | Kopli küla Rae vald Harju maakond | 5.5 | 0,4kV | 2019-11-23 | Päike
Mikrotootja | Vastseliina alevik Võru vald Võru maakond | 5.5 | 0,4kV | 2020-09-10 | Päike
Mikrotootja | Tagaranna küla Saaremaa vald Saare maakond | 5.5 | 0,4kV | 2021-01-05 | Päike
Mikrotootja | Tänassilma küla Saku vald Harju maakond | 5.5 | 0,4kV | 2015-03-27 | Päike
Mikrotootja | Soomra küla Audru vald Pärnu maakond | 5.5 | 0,4kV | 2020-01-15 | Päike
Mikrotootja | Hellamaa küla Muhu vald Saare maakond | 5.5 | 0,4kV | 2017-02-13 | Päike
Mikrotootja | Tartu linn Tartu linn Tartu maakond | 5.5 | 0,4kV | 2013-12-10 | Päike
Mikrotootja | Sõitme küla Kuusalu vald Harju maakond | 5.5 | 0,4kV | 2021-10-26 | Päike
Mikrotootja | Rõuge alevik Rõuge vald Võru maakond | 5.5 | 0,4kV | 2020-12-31 | Päike
Mikrotootja | Karla küla Rae vald Harju maakond | 5.5 | 0,4kV | 2021-10-22 | Päike
Mikrotootja | Jõiste küla Saaremaa vald Saare maakond | 5.5 | 0,4kV | 2019-11-13 | Päike
Mikrotootja | Iru küla Jõelähtme vald Harju maakond | 5.5 | 0,4kV | 2013-03-12 | Päike
Mikrotootja | Kurista küla Jõgeva vald Jõgeva maakond | 5.5 | 0,4kV | 2020-02-29 | Päike
Mikrotootja | Veibri küla Luunja vald Tartu maakond | 5.5 | 0,4kV | 2021-01-01 | Päike
Mikrotootja | Pirita linnaosa Tallinn Harju maakond | 5.5 | 0,4kV | 2014-01-24 | Päike
Mikrotootja | Tabasalu alevik Harku vald Harju maakond | 5.5 | 0,4kV | 2015-03-31 | Päike
Mikrotootja | Pirita linnaosa Tallinn Harju maakond | 5.5 | 0,4kV | 2021-11-11 | Päike
Mikrotootja | Viti küla Harku vald Harju maakond | 5.5 | 0,4kV | 2016-07-28 | Päike
Mikrotootja | Tartu linn Tartu linn Tartu maakond | 5.5 | 0,4kV | 2021-10-12 | Päike
Mikrotootja | Lemmatsi küla Ülenurme vald Tartu maakond | 5.5 | 0,4kV | 2020-04-17 | Päike
Mikrotootja | Vääna küla Harku vald Harju maakond | 5.5 | 0,4kV | 2020-12-30 | Päike
Mikrotootja | Järveküla Rae vald Harju maakond | 5.22 | 0,4kV | 2021-08-31 | Päike
Muuga A-pääsla Cargo maja | Cargo maja PJK-s sesendklemmidid | 5 | 0,4kV | 2020-03-01 | Päike
Lepiku | Lepiku talu, Narva-Jõesuu linn, Ida-Viru maakond | 5 | 0,4kV | 2018-12-11 | Päike
mikrotootja | Auksi küla Viljandi vald Viljandi maakond | 5 | 0,4kV | 2020-12-26 | Päike
Mikrotootja | Nõmme linnaosa Tallinn Harju maakond | 5 | 0,4kV | 2016-05-21 | Päike
Mikrotootja | Kingli küla Saaremaa vald Saare maakond | 5 | 0,4kV | 2021-01-14 | Päike
Mikrotootja | Sonda alevik Lüganuse vald Ida-Viru maakond | 5 | 0,4kV | 2020-09-11 | Päike
Mikrotootja | Rõuge alevik Rõuge vald Võru maakond | 5 | 0,4kV | 2021-12-20 | Päike
Mikrotootja | Soinaste küla Kambja vald Tartu maakond | 5 | 0,23kV | 2020-11-21 | Päike
Mikrotootja | Tartu linn Tartu linn Tartu maakond | 5 | 0,4kV | 2019-11-20 | Päike
Mikrotootja | Alliku küla Saue vald Harju maakond | 5 | 0,4kV | 2020-12-31 | Päike
Mikrotootja | Tartu linn Tartu linn Tartu maakond | 5 | 0,4kV | 2021-09-20 | Päike
Mikrotootja | Tartu linn Tartu linn Tartu maakond | 5 | 0,4kV | 2021-09-20 | Päike
Mikrotootja | Vahi alevik Tartu vald Tartu maakond | 5 | 0,4kV | 2021-04-22 | Päike
Mikrotootja | Pärnu linn Pärnu linn Pärnu maakond | 5 | 0,4kV | 2020-09-26 | Päike
Mikrotootja | Reiu küla Häädemeeste vald Pärnu maakond | 5 | 0,4kV | 2021-10-14 | Päike
Mikrotootja | Hüüru küla Saue vald Harju maakond | 5 | 0,4kV | 2021-01-16 | Päike
Mikrotootja | Kohtla-Nõmme alev Toila vald Ida-Viru maakond | 5 | 0,4kV | 2019-12-06 | Päike
Mikrotootja | Kiisa alevik Saku vald Harju maakond | 5 | 0,4kV | 2021-04-01 | Päike
Mikrotootja | Kristiine linnaosa Tallinn Harju maakond | 5 | 0,4kV | 2021-01-14 | Päike
Mikrotootja | Tiskre küla Harku vald Harju maakond | 5 | 0,4kV | 2020-12-01 | Päike
Mikrotootja | Tiskre küla Harku vald Harju maakond | 5 | 0,4kV | 2020-11-01 | Päike
Mikrotootja | Kristiine linnaosa Tallinn Harju maakond | 5 | 0,4kV | 2020-11-03 | Päike
Mikrotootja | Jaanika küla Saue vald Harju maakond | 5 | 0,4kV | 2021-09-02 | Päike
Mikrotootja | Haabersti linnaosa Tallinn Harju maakond | 5 | 0,4kV | 2016-09-01 | Päike
Mikrotootja | Röa küla Rapla vald Rapla maakond | 5 | 0,4kV | 2017-12-19 | Päike
Mikrotootja | Haabersti linnaosa Tallinn Harju maakond | 5 | 0,4kV | 2017-07-27 | Päike
Mikrotootja | Ülejõe küla Türi vald Järva maakond | 5 | 0,4kV | 2020-04-02 | Päike
Mikrotootja | Võru linn Võru maakond | 5 | 0,4kV | 2017-09-13 | Päike
Mikrotootja | Haabersti linnaosa Tallinn Harju maakond | 5 | 0,4kV | 2020-09-26 | Päike
Mikrotootja | Haabersti linnaosa Tallinn Harju maakond | 5 | 0,4kV | 2016-10-17 | Päike
Mikrotootja | Pärnu linn Pärnu linn Pärnu maakond | 5 | 0,4kV | 2021-10-21 | Päike
Mikrotootja | Kuusalu alevik Kuusalu vald Harju maakond | 5 | 0,4kV | 2021-01-22 | Päike
Mikrotootja | Kõljala küla Saaremaa vald Saare maakond | 5 | 0,4kV | 2020-05-07 | Päike
Mikrotootja | Põlva linn Põlva vald Põlva maakond | 5 | 0,4kV | 2020-07-24 | Päike
Mikrotootja | Soinaste küla Kambja vald Tartu maakond | 5 | 0,4kV | 2021-12-10 | Päike
Mikrotootja | Põlva linn Põlva vald Põlva maakond | 5 | 0,4kV | 2018-01-04 | Päike
Mikrotootja | Põlva linn Põlva vald Põlva maakond | 5 | 0,4kV | 2020-07-09 | Päike
Mikrotootja | Koogimäe küla Kehtna vald Rapla maakond | 5 | 0,4kV | 2013-06-27 | Päike
Mikrotootja | Mammaste küla Põlva vald Põlva maakond | 5 | 0,4kV | 2016-07-07 | Päike
Mikrotootja | Jõhvi linn Jõhvi vald Ida-Viru maakond | 5 | 0,4kV | 2020-08-25 | Päike
Mikrotootja | Soonlepa küla Hiiumaa vald Hiiu maakond | 5 | 0,4kV | 2018-10-12 | Päike
Mikrotootja | Saku alevik Saku vald Harju maakond | 5 | 0,4kV | 2020-12-30 | Päike
Mikrotootja | Haabersti linnaosa Tallinn Harju maakond | 5 | 0,4kV | 2020-12-31 | Päike
Mikrotootja | Sirgu küla Luunja vald Tartu maakond | 5 | 0,4kV | 2018-12-22 | Päike
Mikrotootja | Papsaare küla Pärnu linn Pärnu maakond | 5 | 0,4kV | 2016-02-02 | Päike
Mikrotootja | Kuusalu küla Kuusalu vald Harju maakond | 5 | 0,4kV | 2018-01-03 | Päike
Mikrotootja | Tartu linn Tartu linn Tartu maakond | 5 | 0,4kV | 2020-08-20 | Päike
Mikrotootja | Purtsi küla Elva vald Tartu maakond | 5 | 0,4kV | 2019-11-14 | Päike
Mikrotootja | Võru linn Võru maakond | 5 | 0,4kV | 2020-12-18 | Päike
Mikrotootja | Aespa alevik Kohila vald Rapla maakond | 5 | 0,4kV | 2020-11-27 | Päike
Mikrotootja | Sõitme küla Kuusalu vald Harju maakond | 5 | 0,4kV | 2013-10-31 | Päike
Mikrotootja | Kibuna küla Saue vald Harju maakond | 5 | 0,4kV | 2021-11-03 | Päike
Mikrotootja | Türisalu küla Harku vald Harju maakond | 5 | 0,4kV | 2019-12-29 | Päike
Mikrotootja | Lüganuse alevik Lüganuse vald Ida-Viru maakond | 5 | 0,4kV | 2021-05-26 | Päike
Mikrotootja | Pärnu linn Pärnu linn Pärnu maakond | 5 | 0,23kV | 2020-08-07 | Päike
Mikrotootja | Peetri alevik Rae vald Harju maakond | 5 | 0,4kV | 2020-11-17 | Päike
Mikrotootja | Tabasalu alevik Harku vald Harju maakond | 5 | 0,4kV | 2013-10-28 | Päike
Mikrotootja | Jürimõisa küla Kadrina vald Lääne-Viru maakond | 5 | 0,4kV | 2018-12-05 | Päike
Mikrotootja | Kiidjärve küla Põlva vald Põlva maakond | 5 | 0,4kV | 2020-12-31 | Päike
Mikrotootja | Paide linn Paide linn Järva maakond | 5 | 0,4kV | 2020-06-16 | Päike
Mikrotootja | Rae küla Rae vald Harju maakond | 5 | 0,4kV | 2021-01-04 | Päike
Mikrotootja | Pärnu linn Pärnu linn Pärnu maakond | 5 | 0,4kV | 2020-08-05 | Päike
Mikrotootja | Haabersti linnaosa Tallinn Harju maakond | 5 | 0,4kV | 2021-06-06 | Päike
Mikrotootja | Vahi alevik Tartu vald Tartu maakond | 5 | 0,4kV | 2014-07-22 | Päike
Mikrotootja | Randivälja küla Tori vald Pärnu maakond | 5 | 0,4kV | 2020-12-08 | Päike
Mikrotootja | Viljandi linn Viljandi maakond | 5 | 0,4kV | 2021-01-01 | Päike
Mikrotootja | Kristiine linnaosa Tallinn Harju maakond | 5 | 0,4kV | 2017-07-26 | Päike
Mikrotootja | Kristiine linnaosa Tallinn Harju maakond | 5 | 0,4kV | 2021-06-16 | Päike
Mikrotootja | Tartu linn Tartu linn Tartu maakond | 5 | 0,4kV | 2015-09-01 | Päike
Mikrotootja | Kasepere küla Padise vald Harju maakond | 5 | 0,4kV | 2021-07-12 | Päike
Mikrotootja | Vintse küla Lääne-Harju vald Harju maakond | 5 | 0,4kV | 2021-12-27 | Päike
Mikrotootja | Kaasiku küla Saue vald Harju maakond | 5 | 0,4kV | 2020-09-09 | Päike
Mikrotootja | Kassari küla Hiiumaa vald Hiiu maakond | 5 | 0,4kV | 2019-09-04 | Päike
Mikrotootja | Mustivere küla Viljandi vald Viljandi maakond | 5 | 0,4kV | 2020-05-05 | Päike
Mikrotootja | Saku alevik Saku vald Harju maakond | 5 | 0,4kV | 2021-06-01 | Päike
Mikrotootja | Vääna-Jõesuu küla Harku vald Harju maakond | 5 | 0,4kV | 2020-03-28 | Päike
Mikrotootja | Kaarma-Kungla küla Saaremaa vald Saare maakond | 5 | 0,4kV | 2020-12-31 | Päike
Mikrotootja | Raasiku alevik Raasiku vald Harju maakond | 5 | 0,4kV | 2021-06-16 | Päike
Mikrotootja | Tõrva linn Tõrva vald Valga maakond | 5 | 0,4kV | 2019-12-03 | Päike
Mikrotootja | Rahinge küla Tartu linn Tartu maakond | 5 | 0,4kV | 2021-05-26 | Päike
Mikrotootja | Sulupere küla Rapla vald Rapla maakond | 5 | 0,4kV | 2016-05-10 | Päike
Mikrotootja | Kilksama küla Tori vald Pärnu maakond | 5 | 0,4kV | 2019-07-13 | Päike
Mikrotootja | Nõmme linnaosa Tallinn Harju maakond | 5 | 0,4kV | 2020-05-08 | Päike
Mikrotootja | Sindi linn Tori vald Pärnu maakond | 5 | 0,4kV | 2015-07-07 | Päike
Mikrotootja | Viljandi linn Viljandi maakond | 5 | 0,4kV | 2017-06-03 | Päike
Mikrotootja | Rannamõisa küla Harku vald Harju maakond | 5 | 0,4kV | 2017-09-05 | Päike
Mikrotootja | Tartu linn Tartu linn Tartu maakond | 5 | 0,4kV | 2016-08-03 | Päike
Mikrotootja | Viti küla Harku vald Harju maakond | 5 | 0,4kV | 2019-04-26 | Päike
Mikrotootja | Keila linn Harju maakond | 5 | 0,4kV | 2020-10-20 | Päike
Mikrotootja | Üksnurme küla Saku vald Harju maakond | 5 | 0,4kV | 2019-12-12 | Päike
Mikrotootja | Igevere küla Kastre vald Tartu maakond | 5 | 0,4kV | 2020-05-26 | Päike
Mikrotootja | Valga linn Valga vald Valga maakond | 5 | 0,4kV | 2017-03-11 | Päike
Mikrotootja | Hulja alevik Kadrina vald Lääne-Viru maakond | 5 | 0,4kV | 2019-12-19 | Päike
Mikrotootja | Järveküla Rae vald Harju maakond | 5 | 0,4kV | 2021-10-04 | Päike
Mikrotootja | Suurupi küla Harku vald Harju maakond | 5 | 0,4kV | 2021-06-15 | Päike
Mikrotootja | Kose alevik Võru vald Võru maakond | 5 | 0,4kV | 2020-11-05 | Päike
Mikrotootja | Elva linn Elva vald Tartu maakond | 5 | 0,4kV | 2017-11-30 | Päike
Mikrotootja | Tartu linn Tartu linn Tartu maakond | 5 | 0,4kV | 2020-07-07 | Päike
Mikrotootja | Lassi küla Saaremaa vald Saare maakond | 5 | 0,4kV | 2019-04-12 | Päike
Mikrotootja | Koogi küla Jõelähtme vald Harju maakond | 5 | 0,4kV | 2020-09-26 | Päike
Mikrotootja | Salmistu küla Kuusalu vald Harju maakond | 5 | 0,4kV | 2021-08-12 | Päike
Mikrotootja | Uhti küla Kambja vald Tartu maakond | 5 | 0,4kV | 2013-08-05 | Päike
Mikrotootja | Kloogaranna küla Lääne-Harju vald Harju maakond | 5 | 0,4kV | 2019-11-01 | Päike
Mikrotootja | Akste küla Põlva vald Põlva maakond | 5 | 0,4kV | 2019-05-03 | Päike
Mikrotootja | Märja alevik Tartu linn Tartu maakond | 5 | 0,4kV | 2019-01-08 | Päike
Mikrotootja | Maarja-Magdaleena küla Tartu vald Tartu maakond | 5 | 0,4kV | 2018-11-14 | Päike
Mikrotootja | Vääna-Jõesuu küla Harku vald Harju maakond | 5 | 0,4kV | 2020-10-08 | Päike
Mikrotootja | Tabasalu alevik Harku vald Harju maakond | 5 | 0,4kV | 2016-11-24 | Päike
Mikrotootja | Sääsküla Luunja vald Tartu maakond | 5 | 0,4kV | 2021-08-04 | Päike
Mikrotootja | Matsi küla Lääneranna vald Pärnu maakond | 5 | 0,4kV | 2017-03-15 | Päike
Mikrotootja | Pärnu linn Pärnu linn Pärnu maakond | 5 | 0,4kV | 2020-08-25 | Päike
Mikrotootja | Tammiste küla Tori vald Pärnu maakond | 5 | 0,4kV | 2020-07-15 | Päike
Mikrotootja | Orjaku küla Hiiumaa vald Hiiu maakond | 5 | 0,4kV | 2011-04-01 | Päike
Mikrotootja | Viljandi linn Viljandi maakond | 5 | 0,4kV | 2019-05-31 | Päike
Mikrotootja | Pirita linnaosa Tallinn Harju maakond | 5 | 0,4kV | 2020-02-01 | Päike
Mikrotootja | Kassari küla Käina vald Hiiu maakond | 5 | 0,4kV | 2020-08-25 | Päike
Mikrotootja | Palupera küla Elva vald Tartu maakond | 5 | 0,4kV | 2019-12-03 | Päike
Mikrotootja | Kisuvere küla Haljala vald Lääne-Viru maakond | 5 | 0,4kV | 2020-08-08 | Päike
Mikrotootja | Tartu linn Tartu linn Tartu maakond | 5 | 0,4kV | 1905-07-13 | Päike
Mikrotootja | Haabersti linnaosa Tallinn Harju maakond | 5 | 0,4kV | 2020-10-07 | Päike
Mikrotootja | Otepää linn Otepää vald Valga maakond | 5 | 0,4kV | 2017-05-26 | Päike
Mikrotootja | Pirita linnaosa Tallinn Harju maakond | 5 | 0,4kV | 2020-11-12 | Päike
Mikrotootja | Uue-Antsla küla Antsla vald Võru maakond | 5 | 0,4kV | 2010-10-31 | Päike
Mikrotootja | Kose-Uuemõisa alevik Kose vald Harju maakond | 5 | 0,4kV | 2021-08-10 | Päike
Mikrotootja | Pirita linnaosa Tallinn Harju maakond | 5 | 0,4kV | 2020-12-04 | Päike
Mikrotootja | Põltsamaa linn Põltsamaa vald Jõgeva maakond | 5 | 0,4kV | 2020-07-22 | Päike
Mikrotootja | Viljandi linn Viljandi maakond | 5 | 0,4kV | 2020-11-04 | Päike
Mikrotootja | Rahula küla Saku vald Harju maakond | 5 | 0,4kV | 2019-10-25 | Päike
Mikrotootja | Võlsi küla Võru vald Võru maakond | 5 | 0,4kV | 2020-12-15 | Päike
Mikrotootja | Lohkva küla Luunja vald Tartu maakond | 5 | 0,4kV | 2021-12-30 | Päike
Mikrotootja | Koogi küla Jõelähtme vald Harju maakond | 5 | 0,4kV | 2020-11-08 | Päike
Mikrotootja | Kloogaranna küla Lääne-Harju vald Harju maakond | 5 | 0,4kV | 2020-12-10 | Päike
Mikrotootja | Maardu linn Harju maakond | 5 | 0,4kV | 2018-07-10 | Päike
Mikrotootja | Laeva küla Tartu vald Tartu maakond | 5 | 0,4kV | 2011-04-01 | Päike
Mikrotootja | Haabersti linnaosa Tallinn Harju maakond | 5 | 0,4kV | 2019-10-08 | Päike
Mikrotootja | Saue linn Saue vald Harju maakond | 5 | 0,4kV | 2014-04-17 | Päike
Mikrotootja | Kristiine linnaosa Tallinn Harju maakond | 5 | 0,4kV | 2020-08-06 | Päike
Mikrotootja | Saru küla Rõuge vald Võru maakond | 5 | 0,4kV | 2017-08-10 | Päike
Mikrotootja | Tänassilma küla Saku vald Harju maakond | 5 | 0,4kV | 2019-06-27 | Päike
Mikrotootja | Muraste küla Harku vald Harju maakond | 5 | 0,4kV | 2020-12-22 | Päike
Mikrotootja | Suurupi küla Harku vald Harju maakond | 5 | 0,4kV | 2017-06-02 | Päike
Mikrotootja | Pärnu linn Pärnu linn Pärnu maakond | 5 | 0,4kV | 2019-11-22 | Päike
Mikrotootja | Maramaa küla Tartu vald Tartu maakond | 5 | 0,4kV | 2019-11-26 | Päike
Mikrotootja | Meremõisa küla Lääne-Harju vald Harju maakond | 5 | 0,4kV | 2019-11-07 | Päike
Mikrotootja | Rannamõisa küla Harku vald Harju maakond | 5 | 0,4kV | 2021-07-09 | Päike
Mikrotootja | Kriimani küla Kastre vald Tartu maakond | 5 | 0,4kV | 2021-04-28 | Päike
Mikrotootja | Keila linn Harju maakond | 5 | 0,4kV | 2021-07-01 | Päike
Mikrotootja | Nõmme linnaosa Tallinn Harju maakond | 5 | 0,4kV | 2018-02-02 | Päike
Mikrotootja | Jõgeva linn Jõgeva vald Jõgeva maakond | 5 | 0,4kV | 2013-07-19 | Päike
Mikrotootja | Tabasalu alevik Harku vald Harju maakond | 5 | 0,4kV | 2021-10-28 | Päike
Mikrotootja | Tartu linn Tartu linn Tartu maakond | 5 | 0,4kV | 2019-05-07 | Päike
Mikrotootja | Tamsalu linn Tapa vald Lääne-Viru maakond | 5 | 0,4kV | 2019-10-31 | Päike
Mikrotootja | Pärnu linn Pärnu linn Pärnu maakond | 5 | 0,4kV | 2019-04-17 | Päike
Mikrotootja | Kristiine linnaosa Tallinn Harju maakond | 5 | 0,4kV | 2017-10-04 | Päike
Mikrotootja | Kuusalu alevik Kuusalu vald Harju maakond | 5 | 0,4kV | 2015-06-06 | Päike
Mikrotootja | Türi linn Türi vald Järva maakond | 5 | 0,4kV | 2020-12-23 | Päike
Mikrotootja | Tapa linn Tapa vald Lääne-Viru maakond | 5 | 0,4kV | 2020-09-11 | Päike
Mikrotootja | Tapa linn Tapa vald Lääne-Viru maakond | 5 | 0,4kV | 2018-06-26 | Päike
Mikrotootja | Peetri alevik Rae vald Harju maakond | 5 | 0,4kV | 2019-03-20 | Päike
Mikrotootja | Vikipalu küla Anija vald Harju maakond | 5 | 0,4kV | 2020-11-03 | Päike
Mikrotootja | Tänassilma küla Saku vald Harju maakond | 5 | 0,4kV | 2018-08-24 | Päike
Mikrotootja | Pärnu linn Pärnu linn Pärnu maakond | 4.84 | 0,4kV | 2015-11-04 | Päike
Mikrotootja | Jälgimäe küla Saku vald Harju maakond | 4.8 | 0,4kV | 2015-09-29 | Päike
Mikrotootja | Põllküla Lääne-Harju vald Harju maakond | 4.8 | 0,4kV | 2018-09-15 | Päike
Mikrotootja | Uuri küla Kuusalu vald Harju maakond | 4.8 | 0,4kV | 2016-07-05 | Päike
Mikrotootja | Kristiine linnaosa Tallinn Harju maakond | 4.8 | 0,4kV | 2019-09-24 | Päike
Mikrotootja | Kuksina küla Setomaa vald Võru maakond | 4.8 | 0,4kV | 2020-12-31 | Päike
Mikrotootja | Suurupi küla Harku vald Harju maakond | 4.8 | 0,4kV | 2016-11-12 | Päike
Mikrotootja | Uuri küla Kuusalu vald Harju maakond | 4.8 | 0,4kV | 2015-04-11 | Päike
Päikeseelektrijaam | Liivakandi tee 47, Loo, Harju maakond | 4.6 | 0,4kV | 2021-11-15 | Päike
Mikrotootja | Palamulla küla Rapla vald Rapla maakond | 4.6 | 0,4kV | 2017-08-13 | Päike
Mikrotootja | Soonurme küla Lüganuse vald Ida-Viru maakond | 4.6 | 0,4kV | 2018-01-05 | Päike
Mikrotootja | Naage küla Harku vald Harju maakond | 4.6 | 0,4kV | 2016-10-15 | Päike
Mikrotootja | Sulaoja küla Kanepi vald Põlva maakond | 4.6 | 0,4kV | 2018-11-08 | Päike
Mikrotootja | Aruküla alevik Raasiku vald Harju maakond | 4.6 | 0,4kV | 2017-07-22 | Päike
Mikrotootja | Laitse küla Saue vald Harju maakond | 4.6 | 0,4kV | 2018-08-31 | Päike
Mikrotootja | Neeme küla Jõelähtme vald Harju maakond | 4.6 | 0,4kV | 2017-12-23 | Päike
Mikrotootja | Aespa alevik Kohila vald Rapla maakond | 4.6 | 0,4kV | 2021-11-01 | Päike
Mikrotootja | Muraste küla Harku vald Harju maakond | 4.5 | 0,4kV | 2017-08-30 | Päike
Mikrotootja | Vainupea küla Haljala vald Lääne-Viru maakond | 4.5 | 0,4kV | 2020-09-04 | Päike
Mikrotootja | Illurma küla Lääne-Harju vald Harju maakond | 4.5 | 0,4kV | 2018-09-26 | Päike
Mikrotootja | Vorsti küla Põltsamaa vald Jõgeva maakond | 4.5 | 0,4kV | 2020-09-09 | Päike
Mikrotootja | Kiili alev Kiili vald Harju maakond | 4.5 | 0,4kV | 2021-06-04 | Päike
Mikrotootja | Peetri alevik Rae vald Harju maakond | 4.5 | 0,4kV | 2021-10-26 | Päike
Mikrotootja | Valguta küla Elva vald Tartu maakond | 4.5 | 0,4kV | 2020-06-05 | Päike
Mikrotootja | Sindi linn Tori vald Pärnu maakond | 4.5 | 0,4kV | 2019-11-04 | Päike
Mikrotootja | Peetri alevik Rae vald Harju maakond | 4.5 | 0,4kV | 2021-03-06 | Päike
Mikrotootja | Luige alevik Kiili vald Harju maakond | 4.5 | 0,4kV | 2021-09-30 | Päike
Mikrotootja | Rakvere linn Lääne-Viru maakond | 4.5 | 0,4kV | 2016-09-30 | Päike
Mikrotootja | Tartu linn Tartu linn Tartu maakond | 4.5 | 0,4kV | 2021-08-31 | Päike
Mikrotootja | Haabersti linnaosa Tallinn Harju maakond | 4.5 | 0,4kV | 2020-12-31 | Päike
Mikrotootja | Karula küla Haljala vald Lääne-Viru maakond | 4.5 | 0,4kV | 2017-06-12 | Päike
Mikrotootja | Kristiine linnaosa Tallinn Harju maakond | 4.5 | 0,4kV | 2020-06-02 | Päike
Mikrotootja | Valga linn Valga vald Valga maakond | 4.5 | 0,4kV | 2018-06-15 | Päike
Mikrotootja | Külitse alevik Kambja vald Tartu maakond | 4.5 | 0,4kV | 2020-02-20 | Päike
Mikrotootja | Peetri alevik Rae vald Harju maakond | 4.5 | 0,4kV | 2021-08-11 | Päike
Mikrotootja | Tartu linn Tartu linn Tartu maakond | 4.5 | 0,4kV | 2020-10-27 | Päike
Mikrotootja | Haabersti linnaosa Tallinn Harju maakond | 4.5 | 0,4kV | 2020-12-30 | Päike
Mikrotootja | Põlendmaa küla Pärnu linn Pärnu maakond | 4.5 | 0,4kV | 2019-07-28 | Päike
Mikrotootja | Kiili alev Kiili vald Harju maakond | 4.5 | 0,4kV | 2021-09-28 | Päike
Mikrotootja | Kuressaare linn Saaremaa vald Saare maakond | 4.5 | 0,4kV | 2017-05-10 | Päike
Mikrotootja | Kiili alev Kiili vald Harju maakond | 4.5 | 0,4kV | 2021-07-06 | Päike
Mikrotootja | Voose küla Anija vald Harju maakond | 4.5 | 0,4kV | 2019-08-10 | Päike
Mikrotootja | Silla küla Pärnu linn Pärnu maakond | 4.5 | 0,4kV | 2020-03-28 | Päike
Mikrotootja | Nõo alevik Nõo vald Tartu maakond | 4.5 | 0,4kV | 2016-08-17 | Päike
Mikrotootja | Kuressaare linn Saaremaa vald Saare maakond | 4.5 | 0,4kV | 2018-05-11 | Päike
Mikrotootja | Peetri alevik Rae vald Harju maakond | 4.5 | 0,4kV | 2021-10-26 | Päike
Mikrotootja | Otepää linn Otepää vald Valga maakond | 4.5 | 0,4kV | 2019-05-30 | Päike
Mikrotootja | Kolgaküla Kuusalu vald Harju maakond | 4.5 | 0,4kV | 2020-07-30 | Päike
Mikrotootja | Kiili alev Kiili vald Harju maakond | 4.5 | 0,4kV | 2021-06-02 | Päike
Mikrotootja | Kärdla linn Hiiumaa vald Hiiu maakond | 4.5 | 0,4kV | 2020-09-04 | Päike
Mikrotootja | Kristiine linnaosa Tallinn Harju maakond | 4.5 | 0,4kV | 2021-02-16 | Päike
Mikrotootja | Metste küla Põlva vald Põlva maakond | 4.5 | 0,4kV | 2020-12-31 | Päike
Mikrotootja | Pärispea küla Kuusalu vald Harju maakond | 4.5 | 0,4kV | 2019-01-16 | Päike
Mikrotootja | Peetri alevik Rae vald Harju maakond | 4.5 | 0,4kV | 2021-03-06 | Päike
Mikrotootja | Aespa alevik Kohila vald Rapla maakond | 4.4 | 0,4kV | 2021-02-10 | Päike
Mikrotootja | Tartu linn Tartu linn Tartu maakond | 4.4 | 0,23kV | 2020-12-31 | Päike
Mikrotootja | Viraksaare küla Paide linn Järva maakond | 4.4 | 0,4kV | 2021-08-04 | Päike
Mikrotootja | Vissi küla Nõo vald Tartu maakond | 4.4 | 0,4kV | 2021-09-20 | Päike
Mikrotootja | Jõepera küla Antsla vald Võru maakond | 4.4 | 0,4kV | 2021-08-02 | Päike
Mikrotootja | Päidla küla Otepää vald Valga maakond | 4.4 | 0,4kV | 2021-11-10 | Päike
Mikrotootja | Võibla küla Tartu vald Tartu maakond | 4.4 | 0,4kV | 2021-11-22 | Päike
Mikrotootja | Jõhvi linn Jõhvi vald Ida-Viru maakond | 4.35 | 0,4kV | 2021-11-18 | Päike
Mikrotootja | Vaela küla Kiili vald Harju maakond | 4.35 | 0,4kV | 2021-11-23 | Päike
Päikeseelektrijaam | Vanasauna tee 20, Loo, Harju maakond | 4.2 | 0,4kV | 2016-04-18 | Päike
mikrotootja | Hüüru küla Saue vald Harju maakond | 4.2 | 0,4kV | 2013-11-06 | Päike
Mikrotootja | Madise küla Lääne-Harju vald Harju maakond | 4.2 | 0,4kV | 2018-08-28 | Päike
Mikrotootja | Käina alevik Hiiumaa vald Hiiu maakond | 4.2 | 0,4kV | 2014-09-23 | Päike
Mikrotootja | Tabasalu alevik Harku vald Harju maakond | 4.2 | 0,4kV | 2012-11-07 | Päike
Mikrotootja | Kassinurme küla Jõgeva vald Jõgeva maakond | 4.2 | 0,4kV | 2016-04-14 | Päike
Mikrotootja | Tartu linn Tartu linn Tartu maakond | 4.2 | 0,4kV | 2018-11-06 | Päike
Mikrotootja | Keila-Joa alevik Lääne-Harju vald Harju maakond | 4.2 | 0,4kV | 2019-05-16 | Päike
Mikrotootja | Karla küla Rae vald Harju maakond | 4.2 | 0,4kV | 2014-01-20 | Päike
Mikrotootja | Muraste küla Harku vald Harju maakond | 4.2 | 0,4kV | 2019-07-12 | Päike
Mikrotootja | Kuusalu alevik Kuusalu vald Harju maakond | 4.2 | 0,4kV | 2016-07-06 | Päike
Mikrotootja | Puhja alevik Elva vald Tartu maakond | 4.2 | 0,4kV | 2018-09-20 | Päike
Mikrotootja | Pirita linnaosa Tallinn Harju maakond | 4.2 | 0,4kV | 2016-02-04 | Päike
Mikrotootja | Tabasalu alevik Harku vald Harju maakond | 4.2 | 0,4kV | 2021-06-29 | Päike
Mikrotootja | Veskimäe küla Mulgi vald Viljandi maakond | 4.2 | 0,4kV | 2021-10-11 | Päike
Mikrotootja | Tartu linn Tartu linn Tartu maakond | 4.2 | 0,4kV | 2021-11-10 | Päike
Mikrotootja | Tartu linn Tartu linn Tartu maakond | 4.2 | 0,4kV | 2020-10-17 | Päike
Mikrotootja | Saue linn Saue vald Harju maakond | 4.2 | 0,4kV | 2018-12-13 | Päike
Mikrotootja | Voldi küla Tartu vald Tartu maakond | 4.2 | 0,4kV | 2014-04-28 | Päike
Mikrotootja | Laulasmaa küla Lääne-Harju vald Harju maakond | 4.2 | 0,4kV | 2015-12-03 | Päike
Mikrotootja | Põhja-Tallinna linnaosa Tallinn Harju maakond | 4.2 | 0,4kV | 2019-03-29 | Päike
Mikrotootja | Aruküla alevik Raasiku vald Harju maakond | 4.2 | 0,4kV | 2014-02-06 | Päike
Mikrotootja | Kristiine linnaosa Tallinn Harju maakond | 4.2 | 0,4kV | 2014-09-22 | Päike
Mikrotootja | Nõo alevik Nõo vald Tartu maakond | 4.2 | 0,4kV | 2016-08-03 | Päike
Mikrotootja | Põllu küla Kehtna vald Rapla maakond | 4.2 | 0,4kV | 2015-06-01 | Päike
Mikrotootja | Tartu linn Tartu linn Tartu maakond | 4.2 | 0,4kV | 2020-12-23 | Päike
Mikrotootja | Tõstamaa alevik Pärnu linn Pärnu maakond | 4.2 | 0,4kV | 2020-08-07 | Päike
Mikrotootja | Pärnu linn Pärnu linn Pärnu maakond | 4.2 | 0,4kV | 2018-10-31 | Päike
Mikrotootja | Tartu linn Tartu linn Tartu maakond | 4.2 | 0,4kV | 2020-12-24 | Päike
Mikrotootja | Kiili alev Kiili vald Harju maakond | 4.2 | 0,4kV | 2014-06-11 | Päike
Mikrotootja | Rosma küla Põlva vald Põlva maakond | 4.2 | 0,4kV | 2013-07-23 | Päike
Mikrotootja | Tuulna küla Lääne-Harju vald Harju maakond | 4.2 | 0,4kV | 2013-10-16 | Päike
Mikrotootja | Rakvere linn Lääne-Viru maakond | 4.2 | 0,4kV | 2014-04-10 | Päike
Mikrotootja | Kristiine linnaosa Tallinn Harju maakond | 4.2 | 0,4kV | 2021-10-13 | Päike
Mikrotootja | Pärnu linn Pärnu linn Pärnu maakond | 4.2 | 0,4kV | 2020-12-24 | Päike
Mikrotootja | Pirita linnaosa Tallinn Harju maakond | 4.2 | 0,4kV | 2019-08-31 | Päike
Mikrotootja | Sääla küla Märjamaa vald Rapla maakond | 4.2 | 0,4kV | 2019-11-09 | Päike
Mikrotootja | Kiisa alevik Saku vald Harju maakond | 4.2 | 0,4kV | 2020-10-15 | Päike
Mikrotootja | Nõmme linnaosa Tallinn Harju maakond | 4.2 | 0,4kV | 2020-04-03 | Päike
Mikrotootja | Peatskivi küla Peipsiääre vald Tartu maakond | 4.2 | 0,4kV | 2020-12-23 | Päike
Mikrotootja | Kuusalu küla Kuusalu vald Harju maakond | 4.2 | 0,4kV | 2020-06-19 | Päike
Mikrotootja | Raigla küla Räpina vald Põlva maakond | 4.2 | 0,4kV | 2013-12-05 | Päike
Mikrotootja | Metsanurme küla Saku vald Harju maakond | 4.2 | 0,4kV | 2019-09-26 | Päike
Mikrotootja | Kristiine linnaosa Tallinn Harju maakond | 4.2 | 0,4kV | 2020-11-14 | Päike
Mikrotootja | Kärdla linn Hiiumaa vald Hiiu maakond | 4.2 | 0,4kV | 2017-11-03 | Päike
Mikrotootja | Pirita linnaosa Tallinn Harju maakond | 4.2 | 0,4kV | 2018-12-14 | Päike
Mikrotootja | Rannamõisa küla Harku vald Harju maakond | 4.2 | 0,4kV | 2015-03-04 | Päike
Mikrotootja | Kabli küla Häädemeeste vald Pärnu maakond | 4.2 | 0,4kV | 2016-12-03 | Päike
Mikrotootja | Viljandi linn Viljandi maakond | 4.2 | 0,4kV | 2020-12-24 | Päike
Mikrotootja | Nõmme linnaosa Tallinn Harju maakond | 4.2 | 0,4kV | 2014-06-09 | Päike
Mikrotootja | Valga linn Valga vald Valga maakond | 4.2 | 0,4kV | 2020-11-20 | Päike
Mikrotootja | Iigaste küla Valga vald Valga maakond | 4.2 | 0,4kV | 2020-07-10 | Päike
Mikrotootja | Karla küla Rae vald Harju maakond | 4.2 | 0,4kV | 2018-10-31 | Päike
Mikrotootja | Soonlepa küla Hiiumaa vald Hiiu maakond | 4.2 | 0,4kV | 2015-06-08 | Päike
Mikrotootja | Aidu küla Viljandi vald Viljandi maakond | 4.2 | 0,4kV | 2021-06-09 | Päike
Mikrotootja | Haabersti linnaosa Tallinn Harju maakond | 4.2 | 0,4kV | 2013-07-12 | Päike
Mikrotootja | Tabasalu alevik Harku vald Harju maakond | 4.2 | 0,4kV | 2016-06-17 | Päike
Mikrotootja | Saue linn Saue vald Harju maakond | 4.2 | 0,4kV | 2014-05-28 | Päike
Mikrotootja | Valkla küla Kuusalu vald Harju maakond | 4.2 | 0,4kV | 2015-06-17 | Päike
Mikrotootja | Vasalemma alevik Lääne-Harju vald Harju maakond | 4.2 | 0,4kV | 2013-10-01 | Tuul
Mikrotootja | Laadjala küla Saaremaa vald Saare maakond | 4.2 | 0,4kV | 2019-09-13 | Päike
Mikrotootja | Kirivalla küla Kose vald Harju maakond | 4.2 | 0,4kV | 2015-01-29 | Päike
Mikrotootja | Hausma küla Hiiumaa vald Hiiu maakond | 4.2 | 0,4kV | 2015-07-21 | Päike
Mikrotootja | Tänassilma küla Saku vald Harju maakond | 4.2 | 0,4kV | 2019-05-09 | Päike
Mikrotootja | Kuressaare linn Saaremaa vald Saare maakond | 4.2 | 0,4kV | 2019-08-24 | Päike
Mikrotootja | Puru küla Jõhvi vald Ida-Viru maakond | 4.2 | 0,4kV | 2021-05-06 | Päike
Mikrotootja | Isabella küla Hiiumaa vald Hiiu maakond | 4.2 | 0,4kV | 2019-10-04 | Päike
Mikrotootja | Viljandi linn Viljandi maakond | 4.2 | 0,4kV | 2020-09-25 | Päike
Mikrotootja | Türi linn Türi vald Järva maakond | 4.2 | 0,4kV | 2020-12-30 | Päike
Mikrotootja | Pärnu linn Pärnu linn Pärnu maakond | 4.08 | 0,4kV | 2014-01-01 | Päike
ADR Carriers OÜ | Vanasauna 11-1, Liivamäe küla, Harju maakond | 4 | 0,4kV | 2020-12-29 | Päike
ADR Carriers OÜ | Vanasauna 11-2, Liivamäe küla, Harju maakond | 4 | 0,4kV | 2020-12-29 | Päike
ADR Carriers OÜ | Vanasauna 11-3, Liivamäe küla, Harju maakond | 4 | 0,4kV | 2020-12-29 | Päike
ADR Carriers OÜ | Vanasauna 11-4, Liivamäe küla, Harju maakond | 4 | 0,4kV | 2020-12-29 | Päike
Päikeseelektrijaam | Ilumäe põik 8, Loo, Harju maakond | 4 | 0,4kV | 2014-06-30 | Päike
Mikrotootja | Põltsamaa linn Põltsamaa vald Jõgeva maakond | 4 | 0,4kV | 2021-01-27 | Päike
Mikrotootja | Suurupi küla Harku vald Harju maakond | 4 | 0,4kV | 2021-04-28 | Päike
Mikrotootja | Valaste küla Toila vald Ida-Viru maakond | 4 | 0,4kV | 2020-10-29 | Päike
Mikrotootja | Masti küla Kohila vald Rapla maakond | 4 | 0,4kV | 2021-09-17 | Päike
Mikrotootja | Rakke alevik Väike-Maarja vald Lääne-Viru maakond | 4 | 0,4kV | 2017-11-30 | Päike
Mikrotootja | Järve linnaosa Kohtla-Järve linn Ida-Viru maakond | 4 | 0,4kV | 2021-11-08 | Päike
Mikrotootja | Rakvere linn Lääne-Viru maakond | 4 | 0,4kV | 2020-12-10 | Päike
Mikrotootja | Tänassilma küla Saku vald Harju maakond | 4 | 0,4kV | 2020-12-23 | Päike
Mikrotootja | Uue-Saaluse küla Rõuge vald Võru maakond | 4 | 0,4kV | 2020-10-06 | Päike
Mikrotootja | Paide linn Paide linn Järva maakond | 4 | 0,4kV | 2020-12-23 | Päike
Mikrotootja | Laagri alevik Saue vald Harju maakond | 4 | 0,4kV | 2020-12-11 | Päike
Mikrotootja | Uuri küla Kuusalu vald Harju maakond | 4 | 0,4kV | 2020-04-01 | Päike
Mikrotootja | Kaelase küla Halinga vald Pärnu maakond | 4 | 0,4kV | 2018-05-31 | Päike
Mikrotootja | Tudulinna küla Alutaguse vald Ida-Viru maakond | 4 | 0,4kV | 2021-02-18 | Päike
Mikrotootja | Alliku küla Saue vald Harju maakond | 4 | 0,4kV | 2020-04-14 | Päike
Mikrotootja | Nõmme linnaosa Tallinn Harju maakond | 4 | 0,4kV | 2019-05-01 | Päike
Mikrotootja | Leesi küla Kuusalu vald Harju maakond | 4 | 0,4kV | 2019-10-04 | Päike
Mikrotootja | Vääna-Jõesuu küla Harku vald Harju maakond | 4 | 0,4kV | 2019-08-08 | Päike
Mikrotootja | Mustamäe linnaosa Tallinn Harju maakond | 4 | 0,4kV | 2019-04-09 | Päike
Mikrotootja | Keila linn Harju maakond | 4 | 0,4kV | 2020-12-15 | Päike
Mikrotootja | Peetrimõisa küla Viljandi vald Viljandi maakond | 4 | 0,4kV | 2020-12-19 | Päike
Mikrotootja | Tõrva linn Tõrva vald Valga maakond | 4 | 0,4kV | 2021-05-30 | Päike
Mikrotootja | Viljandi linn Viljandi maakond | 4 | 0,4kV | 2021-10-15 | Päike
Mikrotootja | Tartu linn Tartu linn Tartu maakond | 4 | 0,4kV | 2020-10-17 | Päike
Mikrotootja | Tallinn Harju maakond | 4 | 0,4kV | 2018-09-01 | Päike
Mikrotootja | Räni alevik Kambja vald Tartu maakond | 4 | 0,4kV | 2020-12-11 | Päike
Mikrotootja | Pärnu linn Pärnu linn Pärnu maakond | 4 | 0,4kV | 2021-03-13 | Päike
Mikrotootja | Juminda küla Kuusalu vald Harju maakond | 4 | 0,4kV | 2021-10-22 | Päike
Mikrotootja | Tartu linn Tartu linn Tartu maakond | 4 | 0,23kV | 2020-11-10 | Päike
Mikrotootja | Põhja-Tallinna linnaosa Tallinn Harju maakond | 4 | 0,4kV | 2016-08-06 | Päike
Mikrotootja | Karuba küla Lääneranna vald Pärnu maakond | 4 | 0,4kV | 2020-09-02 | Päike
Mikrotootja | Laukna küla Märjamaa vald Rapla maakond | 3.9 | 0,4kV | 2017-04-25 | Päike
Mikrotootja | Märjamaa alev Märjamaa vald Rapla maakond | 3.9 | 0,4kV | 2018-09-01 | Päike
Mikrotootja | Haabersti linnaosa Tallinn Harju maakond | 3.7 | 0,4kV | 2020-04-29 | Päike
Mikrotootja | Pärnu linn Pärnu maakond | 3.7 | 0,4kV | 2017-11-29 | Päike
Mikrotootja | Kuningamäe küla Põltsamaa vald Jõgeva maakond | 3.7 | 0,4kV | 2019-10-22 | Päike
Mikrotootja | Koki küla Saaremaa vald Saare maakond | 3.7 | 0,4kV | 2021-07-19 | Päike
Mikrotootja | Keila linn Harju maakond | 3.7 | 0,4kV | 2019-08-08 | Päike
Mikrotootja | Haabersti linnaosa Tallinn Harju maakond | 3.7 | 0,4kV | 2016-10-06 | Päike
Mikrotootja | Õssu küla Kambja vald Tartu maakond | 3.7 | 0,4kV | 2020-10-21 | Päike
Mikrotootja | Kasemetsa küla Saku vald Harju maakond | 3.7 | 0,4kV | 2019-06-06 | Päike
Mikrotootja | Tahkuranna küla Häädemeeste vald Pärnu maakond | 3.7 | 0,4kV | 2020-09-05 | Päike
Mikrotootja | Pirita linnaosa Tallinn Harju maakond | 3.7 | 0,4kV | 2019-03-15 | Päike
Mikrotootja | Haabersti linnaosa Tallinn Harju maakond | 3.7 | 0,4kV | 2020-09-01 | Päike
mikrotootja | Pärnu linn Pärnu linn Pärnu maakond | 3.68 | 0,4kV | 2013-04-01 | Päike
mikrotootja | Krei küla Kose vald Harju maakond | 3.68 | 0,4kV | 2013-04-19 | Päike
Mikrotootja | Märjamaa alev Märjamaa vald Rapla maakond | 3.68 | 0,4kV | 2013-01-14 | Päike
Mikrotootja | Suurupi küla Harku vald Harju maakond | 3.68 | 0,4kV | 2013-04-18 | Päike
Mikrotootja | Pirita linnaosa Tallinn Harju maakond | 3.68 | 0,4kV | 2014-01-17 | Päike
Mikrotootja | Valkse küla Lääne-Harju vald Harju maakond | 3.68 | 0,4kV | 2019-05-23 | Päike
Mikrotootja | Allaste küla Mulgi vald Viljandi maakond | 3.68 | 0,4kV | 2019-07-31 | Päike
Mikrotootja | Viljandi linn Viljandi maakond | 3.68 | 0,4kV | 2020-08-22 | Päike
Mikrotootja | Linnaaluste küla Kehtna vald Rapla maakond | 3.68 | 0,4kV | 2012-08-23 | Päike
Mikrotootja | Alavere küla Anija vald Harju maakond | 3.68 | 0,23kV | 2020-05-21 | Päike
Mikrotootja | Pärnu linn Pärnu linn Pärnu maakond | 3.68 | 0,4kV | 2014-06-27 | Päike
Mikrotootja | Nõmme linnaosa Tallinn Harju maakond | 3.68 | 0,4kV | 2013-04-04 | Päike
Mikrotootja | Kangru alevik Kiili vald Harju maakond | 3.68 | 0,4kV | 2014-01-15 | Päike
Mikrotootja | Kangru alevik Kiili vald Harju maakond | 3.68 | 0,4kV | 2014-01-17 | Päike
Mikrotootja | Nõmme linnaosa Tallinn Harju maakond | 3.68 | 0,4kV | 2015-12-03 | Päike
Mikrotootja | Kristiine linnaosa Tallinn Harju maakond | 3.68 | 0,4kV | 2012-08-30 | Päike
Mikrotootja | Kiiu alevik Kuusalu vald Harju maakond | 3.68 | 0,4kV | 2012-09-24 | Päike
Mikrotootja | Salmistu küla Kuusalu vald Harju maakond | 3.6 | 0,4kV | 2013-07-17 | Päike
Mikrotootja | Alavere küla Anija vald Harju maakond | 3.6 | 0,4kV | 2021-09-17 | Päike
Mikrotootja | Saue linn Saue vald Harju maakond | 3.6 | 0,4kV | 2019-10-09 | Päike
Mikrotootja | Nõmme linnaosa Tallinn Harju maakond | 3.6 | 0,4kV | 2021-06-27 | Päike
Mikrotootja | Kolga küla Nõo vald Tartu maakond | 3.6 | 0,4kV | 2021-09-06 | Päike
Mikrotootja | Pirita linnaosa Tallinn Harju maakond | 3.6 | 0,4kV | 2014-12-02 | Päike
Mikrotootja | Kähri küla Otepää vald Valga maakond | 3.53 | 0,4kV | 2014-06-03 | Päike
Mikrotootja | Märjamaa alev Märjamaa vald Rapla maakond | 3.52 | 0,4kV | 2014-07-04 | Päike
Mikrotootja | Tartu linn Tartu linn Tartu maakond | 3.5 | 0,4kV | 2013-03-22 | Päike
Mikrotootja | Nõmme linnaosa Tallinn Harju maakond | 3.47 | 0,4kV | 2017-07-27 | Päike
mikrotootja | Kesklinna linnaosa Tallinn Harju maakond | 3.3 | 0,4kV | 2013-07-24 | Päike
Mikrotootja | Allika küla Saue vald Harju maakond | 3.3 | 0,4kV | 2015-09-01 | Päike
Mikrotootja | Tiskre küla Harku vald Harju maakond | 3.3 | 0,4kV | 2021-10-06 | Päike
Mikrotootja | Haabersti linnaosa Tallinn Harju maakond | 3.3 | 0,4kV | 2014-08-21 | Päike
Mikrotootja | Tänassilma küla Saku vald Harju maakond | 3.3 | 0,4kV | 2020-12-24 | Päike
Mikrotootja | Tänassilma küla Saku vald Harju maakond | 3.3 | 0,4kV | 2020-12-23 | Päike
Mikrotootja | Viljandi linn Viljandi maakond | 3.3 | 0,4kV | 2015-06-30 | Päike
Mikrotootja | Idaotsa küla Viimsi vald Harju maakond | 3.3 | 0,4kV | 2017-05-09 | Päike
Mikrotootja | Muraste küla Harku vald Harju maakond | 3.3 | 0,4kV | 2020-08-28 | Päike
Mikrotootja | Pärnu linn Pärnu linn Pärnu maakond | 3.2 | 0,4kV | 2017-04-05 | Päike
Mikrotootja | Paide linn Paide linn Järva maakond | 3.2 | 0,4kV | 2017-08-11 | Päike
Mikrotootja | Voika küla Nõo vald Tartu maakond | 3.2 | 0,4kV | 2015-06-02 | Päike
Mikrotootja | Mereäärse küla Lääneranna vald Pärnu maakond | 3.2 | 0,4kV | 2017-02-14 | Päike
Mikrotootja | Kulli küla Raasiku vald Harju maakond | 3.1 | 0,4kV | 2019-10-20 | Päike
Päikeseelektrijaam | Jõemäe tn 4, Tallinn, Harju maakond | 3 | 0,4kV | 2018-06-28 | Päike
Päikeseelektrijaam | Jõemäe tn 6, Tallinn, Harju maakond | 3 | 0,4kV | 2018-06-28 | Päike
Mängu 2 | Mängu tn 2, Narva linn, Ida-Viru maakond | 3 | 0,4kV | 2018-09-04 | Päike
mikrotootja | Uuesalu küla Rae vald Harju maakond | 3 | 0,4kV | 2021-08-24 | Päike
mikrotootja | Võhu küla Vinni vald Lääne-Viru maakond | 3 | 0,4kV | 2016-07-12 | Päike
mikrotootja | Karla küla Rae vald Harju maakond | 3 | 0,4kV | 2017-04-05 | Päike
mikrotootja | Tabasalu alevik Harku vald Harju maakond | 3 | 0,4kV | 2019-06-07 | Päike
mikrotootja | Haabersti linnaosa Tallinn Harju maakond | 3 | 0,4kV | 2018-11-29 | Päike
mikrotootja | Järveküla Rae vald Harju maakond | 3 | 0,4kV | 2021-06-09 | Päike
Mikrotootja | Pärnu linn Pärnu linn Pärnu maakond | 3 | 0,4kV | 2020-07-25 | Päike
Mikrotootja | Pukamäe küla Kohila vald Rapla maakond | 3 | 0,4kV | 2021-09-02 | Päike
Mikrotootja | Uuesalu küla Rae vald Harju maakond | 3 | 0,4kV | 2017-01-25 | Päike
Mikrotootja | Pirita linnaosa Tallinn Harju maakond | 3 | 0,4kV | 2021-08-26 | Päike
Mikrotootja | Kohila alev Kohila vald Rapla maakond | 3 | 0,4kV | 2020-12-31 | Päike
Mikrotootja | Jõgeva linn Jõgeva vald Jõgeva maakond | 3 | 0,4kV | 2013-10-18 | Päike
Mikrotootja | Kohila alev Kohila vald Rapla maakond | 3 | 0,4kV | 2020-10-03 | Päike
Mikrotootja | Tiskre küla Harku vald Harju maakond | 3 | 0,4kV | 2021-08-09 | Päike
Mikrotootja | Nõmme linnaosa Tallinn Harju maakond | 3 | 0,4kV | 2020-04-23 | Päike
Mikrotootja | Antsla linn Antsla vald Võru maakond | 3 | 0,4kV | 2020-12-23 | Päike
Mikrotootja | Haabersti linnaosa Tallinn Harju maakond | 3 | 0,4kV | 2021-04-17 | Päike
Mikrotootja | Haabersti linnaosa Tallinn Harju maakond | 3 | 0,4kV | 2021-06-15 | Päike
Mikrotootja | Oela küla Rapla vald Rapla maakond | 3 | 0,4kV | 2021-01-20 | Päike
Mikrotootja | Kukevere küla Järva vald Järva maakond | 3 | 0,4kV | 2018-05-24 | Päike
Mikrotootja | Sauste küla Haljala vald Lääne-Viru maakond | 3 | 0,4kV | 2011-04-01 | Päike
Mikrotootja | Nõmme linnaosa Tallinn Harju maakond | 3 | 0,4kV | 2013-01-08 | Päike
Mikrotootja | Aimla küla Põhja-Sakala vald Viljandi maakond | 3 | 0,4kV | 2015-05-22 | Päike
Mikrotootja | Tinu küla Valga vald Valga maakond | 3 | 0,4kV | 2020-12-31 | Päike
Mikrotootja | Nõmme linnaosa Tallinn Harju maakond | 3 | 0,4kV | 2021-12-03 | Päike
Mikrotootja | Nõmme linnaosa Tallinn Harju maakond | 3 | 0,4kV | 2019-05-09 | Päike
Mikrotootja | Nõmme linnaosa Tallinn Harju maakond | 3 | 0,4kV | 2019-11-07 | Päike
Mikrotootja | Kristiine linnaosa Tallinn Harju maakond | 3 | 0,4kV | 2017-05-23 | Päike
Mikrotootja | Võru linn Võru maakond | 3 | 0,4kV | 2020-12-30 | Päike
Mikrotootja | Laagri alevik Saue vald Harju maakond | 3 | 0,4kV | 2014-10-28 | Päike
Mikrotootja | Pudisoo küla Kuusalu vald Harju maakond | 3 | 0,4kV | 2017-12-14 | Päike
Mikrotootja | Otepää linn Otepää vald Valga maakond | 3 | 0,4kV | 2019-04-19 | Päike
Mikrotootja | Kokora küla Peipsiääre vald Tartu maakond | 3 | 0,4kV | 2016-09-01 | Päike
Mikrotootja | Nõmme linnaosa Tallinn Harju maakond | 3 | 0,4kV | 2020-06-17 | Päike
Mikrotootja | Kriimani küla Kastre vald Tartu maakond | 3 | 0,4kV | 2019-11-12 | Päike
Mikrotootja | Pukamäe küla Kohila vald Rapla maakond | 3 | 0,4kV | 2021-09-02 | Päike
Mikrotootja | Aakre küla Elva vald Tartu maakond | 3 | 0,4kV | 2016-12-20 | Päike
Mikrotootja | Uuesalu küla Rae vald Harju maakond | 3 | 0,4kV | 2021-08-23 | Päike
Mikrotootja | Horma küla Sõmerpalu vald Võru maakond | 3 | 0,4kV | 2020-10-15 | Päike
Mikrotootja | Palupõhja küla Elva vald Tartu maakond | 3 | 0,4kV | 2013-04-09 | Päike
Mikrotootja | Saku alevik Saku vald Harju maakond | 3 | 0,4kV | 2012-10-19 | Päike
Mikrotootja | Lemmatsi küla Kambja vald Tartu maakond | 3 | 0,4kV | 2013-05-29 | Päike
Mikrotootja | Meegomäe küla Võru vald Võru maakond | 3 | 0,4kV | 2020-12-18 | Päike
Mikrotootja | Meegomäe küla Võru vald Võru maakond | 3 | 0,4kV | 2016-04-29 | Päike
Mikrotootja | Uuesalu küla Rae vald Harju maakond | 3 | 0,4kV | 2021-08-24 | Päike
Mikrotootja | Nõmme linnaosa Tallinn Harju maakond | 3 | 0,4kV | 2020-12-11 | Päike
Mikrotootja | Männikuste küla Pärnu linn Pärnu maakond | 3 | 0,4kV | 2021-07-26 | Päike
Mikrotootja | Laagri alevik Saue vald Harju maakond | 3 | 0,4kV | 2021-05-30 | Päike
Mikrotootja | Uuesalu küla Rae vald Harju maakond | 3 | 0,4kV | 2021-08-24 | Päike
Mikrotootja | Ruhnu küla Ruhnu vald Saare maakond | 3 | 0,4kV | 2015-06-17 | Tuul
Mikrotootja | Voose küla Anija vald Harju maakond | 3 | 0,4kV | 2019-12-08 | Päike
Mikrotootja | Uuesalu küla Rae vald Harju maakond | 3 | 0,4kV | 2021-10-16 | Päike
Mikrotootja | Pukamäe küla Kohila vald Rapla maakond | 3 | 0,4kV | 2021-09-22 | Päike
Mikrotootja | Tabasalu alevik Harku vald Harju maakond | 3 | 0,4kV | 2014-12-17 | Päike
Mikrotootja | Rannamõisa küla Harku vald Harju maakond | 3 | 0,4kV | 2014-07-09 | Päike
Mikrotootja | Sulupere küla Rapla vald Rapla maakond | 3 | 0,4kV | 2012-08-17 | Päike
Mikrotootja | Pirita linnaosa Tallinn Harju maakond | 3 | 0,4kV | 2021-08-24 | Päike
Mikrotootja | Kohila alev Kohila vald Rapla maakond | 3 | 0,4kV | 2013-08-08 | Päike
Mikrotootja | Tartu linn Tartu linn Tartu maakond | 3 | 0,4kV | 2021-09-09 | Päike
Mikrotootja | Pärnu linn Pärnu linn Pärnu maakond | 3 | 0,4kV | 2013-06-25 | Päike
Mikrotootja | Kilksama küla Tori vald Pärnu maakond | 3 | 0,4kV | 2020-10-10 | Päike
Mikrotootja | Illurma küla Lääne-Harju vald Harju maakond | 3 | 0,4kV | 2021-08-06 | Päike
Mikrotootja | Rannamõisa küla Harku vald Harju maakond | 3 | 0,4kV | 2018-02-06 | Päike
Mikrotootja | Hageri alevik Kohila vald Rapla maakond | 3 | 0,4kV | 2020-02-01 | Päike
Mikrotootja | Haapse küla Jõelähtme vald Harju maakond | 3 | 0,4kV | 2020-05-19 | Päike
Mikrotootja | Laagri alevik Saue vald Harju maakond | 3 | 0,4kV | 2020-11-06 | Päike
Mikrotootja | Nõmme linnaosa Tallinn Harju maakond | 3 | 0,4kV | 2020-12-19 | Päike
Mikrotootja | Uuesalu küla Rae vald Harju maakond | 3 | 0,4kV | 2017-01-12 | Päike
Mikrotootja | Järiste küla Nõo vald Tartu maakond | 3 | 0,4kV | 2021-04-23 | Päike
Mikrotootja | Pukamäe küla Kohila vald Rapla maakond | 3 | 0,4kV | 2021-12-28 | Päike
Mikrotootja | Pukamäe küla Kohila vald Rapla maakond | 3 | 0,4kV | 2021-12-28 | Päike
Mikrotootja | Krootuse küla Kõlleste vald Põlva maakond | 3 | 0,4kV | 2019-01-31 | Päike
Mikrotootja | Ama küla Kadrina vald Lääne-Viru maakond | 3 | 0,4kV | 2013-10-01 | Päike
Mikrotootja | Pärnu linn Pärnu linn Pärnu maakond | 3 | 0,4kV | 2014-07-22 | Päike
Mikrotootja | Alliku küla Saue vald Harju maakond | 3 | 0,4kV | 2021-01-11 | Päike
Mikrotootja | Tartu linn Tartu linn Tartu maakond | 3 | 0,4kV | 2020-06-30 | Päike
Mikrotootja | Tartu linn Tartu linn Tartu maakond | 3 | 0,4kV | 2020-06-30 | Päike
Mikrotootja | Ülejõe küla Rae vald Harju maakond | 3 | 0,4kV | 2014-04-29 | Päike
Mikrotootja | Alliku küla Saue vald Harju maakond | 3 | 0,4kV | 2020-06-01 | Päike
Mikrotootja | Assaku alevik Rae vald Harju maakond | 3 | 0,4kV | 2017-09-20 | Päike
Mikrotootja | Laagri alevik Saue vald Harju maakond | 3 | 0,4kV | 2021-05-30 | Päike
Mikrotootja | Uuesalu küla Rae vald Harju maakond | 3 | 0,4kV | 2021-10-16 | Päike
Mikrotootja | Tartu linn Tartu linn Tartu maakond | 3 | 0,4kV | 1905-07-13 | Päike
Mikrotootja | Juuru alevik Rapla vald Rapla maakond | 3 | 0,4kV | 2019-07-26 | Päike
Mikrotootja | Uuesalu küla Rae vald Harju maakond | 3 | 0,4kV | 2021-10-16 | Päike
Mikrotootja | Kesklinna linnaosa Tallinn Harju maakond | 3 | 0,4kV | 2017-09-08 | Päike
Mikrotootja | Uuesalu küla Rae vald Harju maakond | 3 | 0,4kV | 2021-10-16 | Päike
Mikrotootja | Oiu küla Viljandi vald Viljandi maakond | 3 | 0,4kV | 2018-05-25 | Päike
Mikrotootja | Laagri alevik Saue vald Harju maakond | 3 | 0,4kV | 2020-11-29 | Päike
Mikrotootja | Karla küla Rae vald Harju maakond | 3 | 0,4kV | 2016-10-14 | Päike
Mikrotootja | Läste küla Tapa vald Lääne-Viru maakond | 3 | 0,4kV | 2020-07-18 | Päike
Mikrotootja | Pukamäe küla Kohila vald Rapla maakond | 3 | 0,4kV | 2021-09-14 | Päike
Mikrotootja | Leevre küla Märjamaa vald Rapla maakond | 2.64 | 0,4kV | 2019-08-01 | Päike
Mikrotootja | Käärikmäe küla Valga vald Valga maakond | 2.5 | 0,4kV | 2014-08-01 | Päike
Mikrotootja | Vääna-Jõesuu küla Harku vald Harju maakond | 2.5 | 0,4kV | 2012-10-09 | Päike
Mikrotootja | Haabersti linnaosa Tallinn Harju maakond | 2.5 | 0,4kV | 2014-04-15 | Päike
Mikrotootja | Uuri küla Kuusalu vald Harju maakond | 2.5 | 0,4kV | 2013-10-18 | Päike
Mikrotootja | Haabersti linnaosa Tallinn Harju maakond | 2.5 | 0,4kV | 2020-01-01 | Päike
Mikrotootja | Illi küla Nõo vald Tartu maakond | 2.5 | 0,4kV | 2014-01-01 | Päike
Mikrotootja | Haabersti linnaosa Tallinn Harju maakond | 2.5 | 0,4kV | 2014-05-28 | Päike
Mikrotootja | Naage küla Harku vald Harju maakond | 2.5 | 0,4kV | 2019-06-07 | Päike
Mikrotootja | Haabersti linnaosa Tallinn Harju maakond | 2.5 | 0,4kV | 2013-06-07 | Päike
Mikrotootja | Lemmatsi küla Kambja vald Tartu maakond | 2.47 | 0,4kV | 2020-12-23 | Päike
Mikrotootja | Mõisaküla linn Mulgi vald Viljandi maakond | 2.4 | 0,4kV | 2019-06-11 | Päike
Mikrotootja | Rõsna küla Setomaa vald Võru maakond | 2.4 | 0,4kV | 2019-11-27 | Päike
Mikrotootja | Tartu linn Tartu linn Tartu maakond | 2.4 | 0,4kV | 2019-07-25 | Päike
Mikrotootja | Haabersti linnaosa Tallinn Harju maakond | 2.3 | 0,4kV | 2016-07-13 | Päike
Mikrotootja | Võhma küla Saaremaa vald Saare maakond | 2.25 | 0,4kV | 2020-10-17 | Päike
Mikrotootja | Savikoja küla Luunja vald Tartu maakond | 2.2 | 0,4kV | 2013-10-01 | Päike
Mikrotootja | Kurepalu küla Kastre vald Tartu maakond | 2.2 | 0,4kV | 2014-05-12 | Päike
Mikrotootja | Lemmatsi küla Kambja vald Tartu maakond | 2.2 | 0,4kV | 2021-04-24 | Päike
Mikrotootja | Alliku küla Saue vald Harju maakond | 2.2 | 0,4kV | 2021-05-02 | Päike
Mikrotootja | Tartu linn Tartu linn Tartu maakond | 2 | 0,4kV | 2018-03-28 | Päike
Mikrotootja | Järveküla Rae vald Harju maakond | 2 | 0,4kV | 2020-01-14 | Päike
Mikrotootja | Vaela küla Kiili vald Harju maakond | 2 | 0,4kV | 2020-11-06 | Päike
Mikrotootja | Järveküla Rae vald Harju maakond | 2 | 0,4kV | 2019-12-11 | Päike
Mikrotootja | Ülenurme alevik Kambja vald Tartu maakond | 2 | 0,4kV | 2018-06-07 | Päike
Mikrotootja | Järveküla Rae vald Harju maakond | 2 | 0,4kV | 2019-11-05 | Päike
Mikrotootja | Kilingi-Nõmme linn Saarde vald Pärnu maakond | 2 | 0,4kV | 2019-09-23 | Päike
Mikrotootja | Järveküla Rae vald Harju maakond | 2 | 0,4kV | 2020-05-30 | Päike
Mikrotootja | Järveküla Rae vald Harju maakond | 2 | 0,4kV | 2020-01-08 | Päike
Mikrotootja | Järveküla Rae vald Harju maakond | 2 | 0,4kV | 2019-12-11 | Päike
Mikrotootja | Uuesalu küla Rae vald Harju maakond | 1.8 | 0,4kV | 2019-10-15 | Päike
Mikrotootja | Uuesalu küla Rae vald Harju maakond | 1.8 | 0,4kV | 2019-10-20 | Päike
Mikrotootja | Uuesalu küla Rae vald Harju maakond | 1.8 | 0,4kV | 2020-01-07 | Päike
Mikrotootja | Uuesalu küla Rae vald Harju maakond | 1.8 | 0,4kV | 2019-10-26 | Päike
Mikrotootja | Uuesalu küla Rae vald Harju maakond | 1.8 | 0,4kV | 2019-10-23 | Päike
Mikrotootja | Uuesalu küla Rae vald Harju maakond | 1.8 | 0,4kV | 2019-10-15 | Päike
Mikrotootja | Uuesalu küla Rae vald Harju maakond | 1.8 | 0,4kV | 2019-10-16 | Päike
Mikrotootja | Uuesalu küla Rae vald Harju maakond | 1.8 | 0,4kV | 2018-12-21 | Päike
Mikrotootja | Uuesalu küla Rae vald Harju maakond | 1.8 | 0,4kV | 2019-10-26 | Päike
Mikrotootja | Uuesalu küla Rae vald Harju maakond | 1.8 | 0,4kV | 2019-10-16 | Päike
Mikrotootja | Uuesalu küla Rae vald Harju maakond | 1.8 | 0,4kV | 2019-11-29 | Päike
Mikrotootja | Uuesalu küla Rae vald Harju maakond | 1.8 | 0,4kV | 2020-01-27 | Päike
Mikrotootja | Uuesalu küla Rae vald Harju maakond | 1.8 | 0,4kV | 2020-01-27 | Päike
Mikrotootja | Aegviidu alev Anija vald Harju maakond | 1.8 | 0,4kV | 2019-07-10 | Päike
Mikrotootja | Uuesalu küla Rae vald Harju maakond | 1.8 | 0,4kV | 2020-01-07 | Päike
Mikrotootja | Uuesalu küla Rae vald Harju maakond | 1.8 | 0,4kV | 2018-12-21 | Päike
Mikrotootja | Uuesalu küla Rae vald Harju maakond | 1.8 | 0,4kV | 2020-01-27 | Päike
Mikrotootja | Uuesalu küla Rae vald Harju maakond | 1.8 | 0,4kV | 2020-08-17 | Päike
Mikrotootja | Uuesalu küla Rae vald Harju maakond | 1.8 | 0,4kV | 2020-01-07 | Päike
Mikrotootja | Uuesalu küla Rae vald Harju maakond | 1.8 | 0,4kV | 2020-01-07 | Päike
Mikrotootja | Uuesalu küla Rae vald Harju maakond | 1.8 | 0,4kV | 2021-01-30 | Päike
Mikrotootja | Pulgoja küla Häädemeeste vald Pärnu maakond | 1.5 | 0,4kV | 2020-06-08 | Päike
Mikrotootja | Vääna-Jõesuu küla Harku vald Harju maakond | 1.5 | 0,4kV | 2017-10-28 | Päike
Mikrotootja | Häädemeeste alevik Häädemeeste vald Pärnu maakond | 1.5 | 0,23kV | 2021-04-27 | Päike
Mikrotootja | Tartu linn Tartu linn Tartu maakond | 1.5 | 0,4kV | 2019-09-19 | Päike
Mikrotootja | Pärnu linn Pärnu linn Pärnu maakond | 1.5 | 0,4kV | 2018-03-21 | Päike
Mikrotootja | Peetri alevik Rae vald Harju maakond | 1.32 | 0,4kV | 2014-09-02 | Päike
Mikrotootja | Aaviku küla Rae vald Harju maakond | 1.2 | 0,4kV | 2021-07-09 | Päike
Raudsilla HEJ | Rosma küla Põlva vald Põlva maakond | 1 | 0,4kV | 2011-04-01 | Hüdro
MaasikuPäikese PEJ 3 | Allikõnnu küla Põhja-Pärnumaa vald Pärnu maakond | 1 | 0,4kV | 2021-09-24 | Päike
Mikrotootja | Koorküla Tõrva vald Valga maakond | 1 | 0,4kV | 2021-03-13 | Päike
Mikrotootja | Eametsa küla Tori vald Pärnu maakond | 1 | 0,4kV | 2020-06-17 | Päike
Mikrotootja | Aaviku küla Rae vald Harju maakond | 1 | 0,4kV | 2020-08-13 | Päike
Mikrotootja | Kurisoo küla Järva vald Järva maakond | 1 | 0,4kV | 2013-11-22 | Päike
Micro 64 | Maidla küla Saue vald Harju maakond | 1 | 0,4kV | 2020-12-31 | Päike
Mikrotootja | Vanamõisa küla Saue vald Harju maakond | 1 | 0,4kV | 2021-02-04 | Päike
Mikrotootja | Laulasmaa küla Lääne-Harju vald Harju maakond | 0.9 | 0,4kV | 2019-01-22 | Päike
nanotootja | Muri küla Luunja vald Tartu maakond | 0.79 | 0,4kV | 2021-10-12 | Nanotootja
Nanotootja | Tiduvere küla Märjamaa vald Rapla maakond | 0.79 | 0,4kV | 1905-07-13 | Nanotootja
Nanotootja | Kangru alevik Kiili vald Harju maakond | 0.79 | 0,4kV | 1905-07-13 | Nanotootja
Nanotootja | Võru linn Võru maakond | 0.79 | 0,4kV | 1905-07-13 | Nanotootja
Nanotootja | Kalme küla Elva vald Tartu maakond | 0.79 | 0,4kV | 1905-07-13 | Nanotootja
Nanotootja | Võru linn Võru maakond | 0.79 | 0,4kV | 1905-07-13 | Nanotootja
Nanotootja | Uduvere küla Saaremaa vald Saare maakond | 0.79 | 0,4kV | 1905-07-13 | Nanotootja
Nanotootja | Sõrve küla Harku vald Harju maakond | 0.79 | 0,4kV | 1905-07-13 | Nanotootja
Nanotootja | Vagula küla Võru vald Võru maakond | 0.79 | 0,4kV | 1905-07-13 | Nanotootja
Nanotootja | Verijärve küla Võru vald Võru maakond | 0.79 | 0,4kV | 1905-07-13 | Nanotootja
Nanotootja | Kangru alevik Kiili vald Harju maakond | 0.79 | 0,4kV | 1905-07-13 | Nanotootja
Nanotootja | Kangru alevik Kiili vald Harju maakond | 0.79 | 0,4kV | 1905-07-13 | Nanotootja
Nanotootja | Kirbu küla Rõuge vald Võru maakond | 0.79 | 0,4kV | 1905-07-13 | Nanotootja
Nanotootja | Lemmatsi küla Kambja vald Tartu maakond | 0.79 | 0,4kV | 1905-07-13 | Nanotootja
Nanotootja | Põhja-Tallinna linnaosa Tallinn Harju maakond | 0.79 | 0,4kV | 1905-07-13 | Nanotootja
Nanotootja | Elva linn Elva vald Tartu maakond | 0.79 | 0,4kV | 1905-07-13 | Nanotootja
Nanotootja | Ihasalu küla Jõelähtme vald Harju maakond | 0.79 | 0,4kV | 1905-07-13 | Nanotootja
Nanotootja | Varesmäe küla Setomaa vald Võru maakond | 0.79 | 0,23kV | 1905-07-13 | Nanotootja
Nanotootja | Laane küla Kambja vald Tartu maakond | 0.79 | 0,4kV | 1905-07-13 | Nanotootja
Nanotootja | Mammaste küla Põlva vald Põlva maakond | 0.79 | 0,4kV | 1905-07-13 | Nanotootja
Nanotootja | Laagri alevik Saue vald Harju maakond | 0.79 | 0,4kV | 1905-07-13 | Nanotootja
Nanotootja | Võru linn Võru maakond | 0.79 | 0,4kV | 1905-07-13 | Nanotootja
Nanotootja | Sika küla Võru vald Võru maakond | 0.79 | 0,4kV | 1905-07-13 | Nanotootja
Nanotootja | Sika küla Võru vald Võru maakond | 0.79 | 0,4kV | 1905-07-13 | Nanotootja
Nanotootja | Tartu linn Tartu linn Tartu maakond | 0.79 | 0,4kV | 1905-07-13 | Nanotootja
Nanotootja | Hakjala küla Saaremaa vald Saare maakond | 0.79 | 0,23kV | 1905-07-13 | Nanotootja
Nanotootja | Kloogaranna küla Lääne-Harju vald Harju maakond | 0.79 | 0,4kV | 1905-07-13 | Nanotootja
Nanotootja | Kaika küla Antsla vald Võru maakond | 0.79 | 0,23kV | 1905-07-13 | Nanotootja
Nanotootja | Kose alevik Võru vald Võru maakond | 0.79 | 0,4kV | 1905-07-13 | Nanotootja
Nanotootja | Muratsi küla Saaremaa vald Saare maakond | 0.79 | 0,4kV | 1905-07-13 | Nanotootja
Nanotootja | Tuulevälja küla Rae vald Harju maakond | 0.79 | 0,4kV | 1905-07-13 | Nanotootja
Nanotootja | Põlgaste küla Kanepi vald Põlva maakond | 0.79 | 0,23kV | 1905-07-13 | Nanotootja
Nanotootja | Kuusiku küla Saaremaa vald Saare maakond | 0.79 | 0,4kV | 1905-07-13 | Nanotootja
Nanotootja | Tiskre küla Harku vald Harju maakond | 0.79 | 0,4kV | 1905-07-13 | Nanotootja
Nanotootja | Kaagna küla Kanepi vald Põlva maakond | 0.79 | 0,4kV | 1905-07-13 | Nanotootja
nanotootja | Meeri küla Nõo vald Tartu maakond | 0.78 | 0,4kV | 2021-11-10 | Nanotootja
nanotootja | Meeri küla Nõo vald Tartu maakond | 0.78 | 0,4kV | 2021-11-17 | Nanotootja
Nanotootja | Misso alevik Rõuge vald Võru maakond | 0.75 | 0,4kV | 1905-07-13 | Nanotootja
Nanotootja | Mulgi küla Mulgi vald Viljandi maakond | 0.75 | 0,4kV | 1905-07-13 | Nanotootja
Nanotootja | Nõmme linnaosa Tallinn Harju maakond | 0.75 | 0,4kV | 1905-07-13 | Nanotootja
Nanotootja | Tuulna küla Lääne-Harju vald Harju maakond | 0.7 | 0,4kV | 1905-07-13 | Nanotootja
Nanotootja | Tartu linn Tartu linn Tartu maakond | 0.7 | 0,4kV | 1905-07-13 | Nanotootja
Nanotootja | Aespa alevik Kohila vald Rapla maakond | 0.7 | 0,4kV | 1905-07-13 | Nanotootja
Nanotootja | Tartu linn Tartu linn Tartu maakond | 0.66 | 0,4kV | 1905-07-13 | Nanotootja
Eesti Elektrijaama 6kV jaotla sekts.2RB, lahter 280, fiider F602 | Auvere Vaivara vald IDA-VIRUMAA | 0 | 6KV | 1905-07-13 | Põlevkivi
Kehra tselluloosi ja paberitehas [aj. Kehra, ÕL L3540] | Kehra linn Anija vald Harju maakond | 0 | 35kV | 2017-11-17 | Biomass
Tamme Hüdroelektrijaama omatarve | Vihi küla Suure-Jaani vald Viljandi maakond | 0 | 0,4kV | 2011-04-01 | Hüdro
Trafo T2T | Kiviõli linn Lüganuse vald Ida-Viru maakond | 0 | 6KV | 2018-08-15 | Põlevkivi
Transiidi õhuliin L-12 6kV | Kiviõli linn Lüganuse vald Ida-Viru maakond | 0 | 6KV | 2018-08-15 | Põlevkivi
Suvila | Laulasmaa küla Lääne-Harju vald Harju maakond | 0 | 0,4kV | 1905-07-13 | Päike
Elamu üldvalgustus, soojussõlm | Tartu linn Tartu linn Tartu maakond | 0 | 0,4kV | 2019-02-26 | Päike
Mikrotootja | Vana-Võidu küla Viljandi vald Viljandi maakond | 0 | 0,4kV | 2019-09-01 | Päike
elektrijaama omatarve | Kaarli küla Mulgi vald Viljandi maakond | 0 | 0,4kV | 1905-07-13 | Hüdro
Elamu üldvalgustus, soojussõlm | Tartu linn Tartu linn Tartu maakond | 0 | 0,4kV | 2019-02-23 | Päike